## wykaz KOT
WYKAZ KRAJOWYCH OCEN TECHNICZNYCH WYDANYCH PRZEZ CENTRUM NAUKOWO-BADAWCZE OCHRONY PRZECIWPOŻAROWEJ – PAŃSTWOWY INSTYTUT BADAWCZY
L.p. | Jednostka oceny | Numer krajowej oceny technicznej | Nazwa wyrobu budowlanego | Określenie wnioskodawcy | Określenie rodzaju wyrobu budowlanego, jego typu | Okreslenie zamierzonego zastosowania wyrobu budowlanego | Grupa wyrobu | Okres ważności Krajowej Oceny Technicznej od | Okres ważności Krajowej Oceny Technicznej do | Data uchylenia krajowej oceny technicznej
1 | Nazwa (proszę wybrać z listy) | CNBOP-PIB-KOT-2022/0358-1001 wydanie 1 | Zestaw wyrobów do transmisji alarmów pożarowych – System transmisji alarmów pożarowych typu UTAP | Centrum Dozoru Systemów Pożarowych Sp. z o. o. ul. Gen. Augusta Emila Fieldorfa “Nila” 13 07-410 Ostrołęka | Elementami zestawu wyrobów - systemu transmisji alarmów pożarowych typu UTAP są: Urządzenie transmisji alarmów pożarowych i sygnałów uszkodzeniowych UTAP/N, Stacja odbiorcza alarmów pożarowych UTAP/O | System transmisji alarmów pożarowych typu UTAP przeznaczony jest do przesyłania alarmów pożarowych z systemów sygnalizacji pożarowej w budynkach do stanowiska kierowania Państwowej Straży Pożarnej. | 10. Stałe urządzenia przeciwpożarowe (wyroby do wykrywania i sygnalizacji pożaru, wyroby do kontroli rozprzestrzeniania ciepła i dymu oraz tłumienia wybuchu, systemy ewakuacyjne) | 2022-08-31 | 2027-08-30
2 |  | CNBOP-PIB-KOT-2022/0359-1004 wydanie 1 | Zestawy instalacji mgły wodnej, wysokociśnieniowe, typu SEM-SAFE® | GM Sprinkler 2 Sp. o.o. Sp.k. ul. Przydrożna 1, 03-253 Warszawa | W zależności od rodzaju dysz gaśniczych zestawu instalacji mgły wodnej, wysokociśnieniowego, typu SEM-SAFE® rozróżnia się: a) zestawy instalacji mgły wodnej, wysokociśnieniowe, typu SEM-SAFE® z dyszami gaśniczymi otwartymi, b) zestawy instalacji mgły wodnej, wysokociśnieniowe, typu SEM-SAFE® z dyszami gaśniczymi zamkniętymi . | Zestawy instalacji mgły wodnej są przeznaczone głównie do gaszenia pożarów/zabezpieczania : a) przestrzeni kwalifikowanych do małego i średniego zagrożenia pożarowego ; b) urządzeń przemysłu papierniczego; c) turbin spalinowych; d) maszynowni; e) serwerowni; f) tuneli kablowych; g) transformatorów; h) urządzeń do wytwarzania podzespołów elektronicznych i komputerowych w pomieszczeniach o podwyższonym stopniu czystości atmosfery; i) oraz innych urządzeń i przestrzeni, w przypadku których zestawy instalacji mgły wodnej potwierdziły swą skuteczność gaśniczą w badaniach wykonanych przez akredytowane laboratoria badawcze. | 10. Stałe urządzenia przeciwpożarowe (wyroby do wykrywania i sygnalizacji pożaru, wyroby do kontroli rozprzestrzeniania ciepła i dymu oraz tłumienia wybuchu, systemy ewakuacyjne) | 2022-09-16 | 2027-09-15
3 |  | CNBOP-PIB-KOT-2017/2022/0031-1002 wydanie 1 | Wyniesiony wskaźnik zadziałania typu WZ-31 | POLON-ALFA S.A. ul. Glinki 155 85-861 Bydgoszcz | Wyniesiony wskaźnik zadziałania typu WZ-31 produkowany jest w jednej odmianie. | Wyniesiony wskaźnik zadziałania typu WZ-31 (zwany także WWZ WZ-31) przeznaczony do stosowania w obiektach budowlanych w systemach sygnalizacji pożarowej do optycznej sygnalizacji alarmu pożarowego. WWZ WZ-31 jest stosowany do wskazywania stanu alarmu pożarowego pojedynczych czujek pożarowych lub ich grup, oprócz wbudowanych w czujki wskaźników. | 10. Stałe urządzenia przeciwpożarowe (wyroby do wykrywania i sygnalizacji pożaru, wyroby do kontroli rozprzestrzeniania ciepła i dymu oraz tłumienia wybuchu, systemy ewakuacyjne) | 2022-10-27 | 2027-10-04
4 |  | CNBOP-PIB-KOT-2017/2021/0022-1009 wydanie 1 | Urządzenie sterujące i sygnalizujące w systemach kontroli rozprzestrzeniania dymu i ciepła – Centrala sterowania urządzeniami przeciwpożarowymi typu mcr iXEGA pro | „MERCOR” S.A. ul. Grzegorza z Sanoka 2 80-408 Gdańsk | Urządzenie sterujące i sygnalizujące w systemach kontroli rozprzestrzeniania dymu i ciepła – Centrala sterowania urządzeniami przeciwpożarowymi typu mcr iXEGA pro występuje w jednej odmianie. | Urządzenie sterujące i sygnalizujące w systemach kontroli rozprzestrzeniania dymu i ciepła – Centrala sterowania urządzeniami przeciwpożarowymi typu mcr iXEGA pro (zwane także CS mcr iXEGA pro) stosowane jest do sterowania i nadzorowania pracy urządzeń w obiektach budowlanych wchodzących w skład systemów kontroli rozprzestrzeniania dymu i ciepła. CS mcr iXEGA pro poprzez swoje wyjścia może przekazywać informacje do centrów monitorowania lub systemu nadzoru budynku. | 10. Stałe urządzenia przeciwpożarowe (wyroby do wykrywania i sygnalizacji pożaru, wyroby do kontroli rozprzestrzeniania ciepła i dymu oraz tłumienia wybuchu, systemy ewakuacyjne) | 2022-10-05 | 2027-10-04
5 |  | CNBOP-PIB-KOT-2017/2022/0025-1005 wydanie 1 | Zraszacz okienny typu V10, w odmianach: V1001, V1003, V1005, V1007, V1009, V1011 i V1013 | Victaulic Europe BVBA Prijkelstraat 36, B-9810 Nazareth, Belgia | Podział zraszaczy typu V10: V1001, V1003, V1005, V1007, 1009, V1011, V1013 | Zraszacze typu V10 są przeznaczone do stosowania w zestawach instalacji zraszaczowych lub tryskaczowych. | 10. Stałe urządzenia przeciwpożarowe (wyroby do wykrywania i sygnalizacji pożaru, wyroby do kontroli rozprzestrzeniania ciepła i dymu oraz tłumienia wybuchu, systemy ewakuacyjne) | 2022-10-16 | 2027-10-15
6 |  | CNBOP-PIB-KOT-2017/2022/0027-1002 wydanie 1 | Wielosensorowa czujka dymu i płomienia typu DPR-4046 | POLON-ALFA S.A. ul. Glinki 155 85-861 Bydgoszcz | Wielosensorowa czujka dymu i płomienia typu DPR-4046 wykonywana jest w jednej odmianie. | Wielosensorowa czujka dymu i płomienia typu DPR-4046 jest przeznaczona do wykrywania początkowego stadium rozwoju pożaru, podczas którego pojawia się dym i/lub płomień i pracuje jako adresowalny element systemu sygnalizacji pożaru firmy Polon-Alfa w adresowalnych liniach dozorowych central systemu POLON 4000 i POLON 6000 | 10. Stałe urządzenia przeciwpożarowe (wyroby do wykrywania i sygnalizacji pożaru, wyroby do kontroli rozprzestrzeniania ciepła i dymu oraz tłumienia wybuchu, systemy ewakuacyjne) | 2022-10-05 | 2027-10-04
7 |  | CNBOP-PIB-KOT-2017/2022/0024-1005 wydanie 1 | Tryskacze szybkiego reagowania i wczesnego gaszenia (ESFR), wiszące, ampułkowy typu V4702 o współczynniku K=16.8, temperaturze zadziałania 68oC oraz 93oC oraz topikowy typu V4804 o współczynniku K=25.2, temperaturze zadziałania 74oC oraz 100oC do stałych urządzeń gaśniczych wodnych | Victaulic Europe BVBA Prijkelstraat 36, B-9810 Nazareth, Belgia | Tryskacze występują w dwóch typach: typu V4702 oraz typu V4804 | Tryskacze typu V4702 oraz V4804 są stosowane głównie do ochrony przestrzeni magazynowych, w których składowane materiały mogą być przedmiotem szybko rozwijających się pożarów. | 10. Stałe urządzenia przeciwpożarowe (wyroby do wykrywania i sygnalizacji pożaru, wyroby do kontroli rozprzestrzeniania ciepła i dymu oraz tłumienia wybuchu, systemy ewakuacyjne) | 2022-10-16 | 2027-10-15
8 |  | CNBOP-PIB-KOT-2017/2022/0018-1009 wydanie 1 | Urządzenie sterujące i sygnalizujące w systemach kontroli rozprzestrzeniania dymu i ciepła – Tablica sterownicza typu ZEOS CP02, ZEOS CP03 | SYSTEQ Spółka z ograniczoną odpowiedzialnością Sp. k. ul. Radziwie 5/22 01-164 Warszawa | Urządzenie sterujące i sygnalizujące w systemach kontroli rozprzestrzeniania dymu i ciepła – Tablica sterownicza typu ZEOS CP02, ZEOS CP03 występuje w dwóch odmianach: - ZEOS CP02 (z układem SZR), - ZEOS CP03 | Urządzenie sterujące i sygnalizujące w systemach kontroli rozprzestrzeniania dymu i ciepła – Tablica sterownicza typu ZEOS CP02, ZEOS CP03 przeznaczone jest do sterowania, kontroli i zasilania urządzeń w systemach kontroli rozprzestrzeniania dymu i ciepła oraz wentylacji pożarowej. | 10. Stałe urządzenia przeciwpożarowe (wyroby do wykrywania i sygnalizacji pożaru, wyroby do kontroli rozprzestrzeniania ciepła i dymu oraz tłumienia wybuchu, systemy ewakuacyjne) | 2022-10-10 | 2027-10-09
9 |  | CNBOP-PIB-KOT-2022/0360-3701 wydanie 1 | Kable światłowodowe, ognioodporne do instalacji przeciwpożarowych typu BiTfiber Flame CLT SMF i BiTfiber Flame CLT MMF | Zakłady Kablowe BITNER Sp. z o.o. ul. J. Friedleina 3/3 30-009 Kraków | Symbole i rodzaje kabli: a) BiTfiber Flame CLT SMF -Ognioodporny kabel optotelekomunikacyjny o włóknach światłowodowych jednomodowych (SMF) w centralnej tubie luźnej (CLT), z suchym uszczelnieniem ośrodka, całkowicie dielektryczny, w powłoce uniepalnionej bezhalogenowej b) BiTfiber Flame CLT MMF - Ognioodporny kabel optotelekomunikacyjny o włóknach światłowodowych wielomodowych (MMF) w centralnej tubie luźnej (CLT), z suchym uszczelnieniem ośrodka, całkowicie dielektryczny, w powłoce uniepalnionej bezhalogenowej. | Kable światłowodowe, ognioodporne typu BiTfiber Flame CLT SMF i BiTfiber Flame CLT MMF są przeznaczone do zastosowań podlegających wymaganiom dotyczącym odporności ogniowej oraz do zastosowań podlegających wymaganiom dotyczącym reakcji na ogień. | 37. Kable zasilające, sterujące i komunikacyjne | 2022-09-26 | 2027-09-25
10 |  | CNBOP-PIB-KOT-2021/0253-1005 wydanie 2 | Kształtki rurowe rowkowane Systemu Victaulic® FireLockTM Installation – ReadyTM w odmianie: kolano 90o model 101, trójnik model 102 oraz kolano 45o model 103, do stałych urządzeń gaśniczych wodnych | Victaulic Europe BVBA Prijkelstraat 36, B-9810 Nazareth, Belgia | Kształtki rurowe rowkowane Systemu Victaulic® FireLockTM Installation – ReadyTM w odmianie: kolano 90o model 101, trójnik model 102 oraz kolano 45o model 103, są produkowane w wielkościach, odnoszących się do średnicy nominalnej rur, z którymi są łączone. | Kształtki rurowe rowkowane Systemu Victaulic® FireLockTM Installation – ReadyTM w odmianie: kolano 90o model 101, trójnik model 102 oraz kolano 45o model 103, przeznaczone do zastosowania w stałych urządzeniach gaśniczych wodnych, do budowy rurociągów nadziemnych | 10. Stałe urządzenia przeciwpożarowe (wyroby do wykrywania i sygnalizacji pożaru, wyroby do kontroli rozprzestrzeniania ciepła i dymu oraz tłumienia wybuchu, systemy ewakuacyjne) | 2022-09-27 | 2026-03-23
11 |  | CNBOP-PIB-KOT-2020/0198-1005 wydanie 4 | Elementy złączne - złącze rurowe sztywne Victaulic® FirelockTM Installation – ReadyTM Style 009N (DN32–DN300), Style 005H (DN32-DN200), Style 07 (DN25-DN300), Style 75 (DN25-DN200) oraz Style 77 (DN50-DN300) do stałych urządzeń gaśniczych wodnych | Victaulic Europe BVBA Prijkelstraat 36, B-9810 Nazareth, Belgia | Złącza rurowe sztywne Systemu Victaulic® FireLockTM Installation – ReadyTM w odmianie: Style 009N (DN32–DN300), Style 005H (DN32-DN200), Style 07 (DN25-DN300), Style 75 (DN25-DN200) oraz Style 77 (DN50-DN600) są produkowane w wielkościach nominalnych, odnoszących się do średnicy nominalnej rur, z którymi są łączone. | Elementy złączne - złącze rurowe sztywne Victaulic® FirelockTM Installation – ReadyTM Style 009N (DN32–DN300), Style 005H (DN32-DN200), Style 07 (DN25-DN300), Style 75 (DN25-DN200) oraz Style 77 (DN50-DN300) do stałych urządzeń gaśniczych wodnych, (zwane złączami rurowymi sztywnymi) przeznaczone są do zastosowania w stałych urządzeniach gaśniczych wodnych. Złącza jw. służą głównie do połączenia przewodu rurowego odgałęźnego, rowkowanego zgodnie ze specyfikacjami dotyczącymi systemu Victaulic IGS TM. | 10. Stałe urządzenia przeciwpożarowe (wyroby do wykrywania i sygnalizacji pożaru, wyroby do kontroli rozprzestrzeniania ciepła i dymu oraz tłumienia wybuchu, systemy ewakuacyjne) | 2022-09-27 | 2025-05-18
12 |  | CNBOP-PIB-KOT-2017/2022/0019-1004 wydanie 2 | Zestawy gaśnicze gazowe na chlorowcopochodne węglowodorów FK-5-1-12, jedno- i wielostrefowe, typu SIEX-NC1230 (25 i 42 bar) oraz SIEX-NC1230 S-FLOW (32, 34, 50, 55 i 60 bar) | SIEX 2001 S.L. Pol. Ind. Villalonquejar, Calle Merindad de Montija No. 6, 09001-Burgos, Hiszpania | W zależności od ciśnienia w zbiornikach ze środkiem gaśniczym w temp. 20°C, rozróżnia się: a) Zestawy gaśnicze gazowe 25 bar i 42 bar, typu SIEX-NC1230; b) Zestawy gaśnicze gazowe 32, 34, 50, 55 i 60 bar, typu SIEX-NC1230 S-FLOW. | zestawy gaśnicze gazowe na chlorowcopochodne węglowodorów FK-5-1-12, jedno- i wielostrefowe, typu SIEX-NC1230 (25 i 42 bar) i typu SIEX-NC1230 S-FLOW (32, 34, 50, 55 i 60 bar), zwane zestawami gaśniczymi gazowymi SIEX-NC1230 i SIEX-NC1230 S-FLOW, przeznaczone do gaszenia pożarów w przestrzeniach zamkniętych przez ich wypełnienie gazowym środkiem gaśniczym. | 10. Stałe urządzenia przeciwpożarowe (wyroby do wykrywania i sygnalizacji pożaru, wyroby do kontroli rozprzestrzeniania ciepła i dymu oraz tłumienia wybuchu, systemy ewakuacyjne) | 2022-10-05 | 2027-08-08
13 |  | CNBOP-PIB-KOT-2017/2022/0024-1005 wydanie 1 | Tryskacze szybkiego reagowania i wczesnego gaszenia (ESFR), wiszące, ampułkowy typu V4702 o współczynniku K=16.8, temperaturze zadziałania 68oC oraz 93oC oraz topikowy typu V4804 o współczynniku K=25.2, temperaturze zadziałania 74oC oraz 100oC do stałych urządzeń gaśniczych wodnych | Victaulic Europe BVBA Prijkelstraat 36, B-9810 Nazareth, Belgia | Tryskacze występują w dwóch typach: typu V4702 oraz typu V4804 | Tryskacze typu V4702 oraz V4804 są stosowane głównie do ochrony przestrzeni magazynowych, w których składowane materiały mogą być przedmiotem szybko rozwijających się pożarów. | 10. Stałe urządzenia przeciwpożarowe (wyroby do wykrywania i sygnalizacji pożaru, wyroby do kontroli rozprzestrzeniania ciepła i dymu oraz tłumienia wybuchu, systemy ewakuacyjne) | 2022-10-16 | 2027-10-15
14 |  | CNBOP-PIB-KOT-2017/2022/0025-1005 wydanie 1 | Zraszacz okienny typu V10, w odmianach: V1001, V1003, V1005, V1007, V1009, V1011 i V1013. | Victaulic Europe BVBA Prijkelstraat 36, B-9810 Nazareth, Belgia | Podział zraszaczy typu V10: V1001, V1003, V1005, V1007, 1009, V1011, V1013 | Zraszacz okienny typu V10, w odmianach V1001, V1003, V1005, V1007, V1009, V1011 i V1013 (zwany zraszaczem typu V10), stosowany jest w zestawach instalacji zraszaczowych lub tryskaczowych. Zraszacze okienne typu V10 są stosowane głównie do wytwarzania kurtyny wodnej na powierzchni przeszklonej lub powierzchni innego otworu, w celu zapobieżenia penetracji przez nie ognia/ciepła. | 10. Stałe urządzenia przeciwpożarowe (wyroby do wykrywania i sygnalizacji pożaru, wyroby do kontroli rozprzestrzeniania ciepła i dymu oraz tłumienia wybuchu, systemy ewakuacyjne) | 2022-10-16 | 2022-10-15
15 |  | CNBOP-PIB-KOT-2022/0361-1005 wydanie 1 | Tryskacze szybkiego reagowania i wczesnego gaszenia (ESFR), wiszące, topikowe, o temperaturze zadziałania 74°C i 100°C oraz o współczynniku K=320 typu P22 (SIN R601) | Reliable Automatic Sprinkler Co., Inc. 1470 Smith Grove Road, Liberty SC, 29657 Stany Zjednoczone Ameryki (USA) | Typy, temperatura zadziałania, współczynnik wypływu K, gwinty tryskaczy i powłoki zewnętrzne: Tryskacz szybkiego reagowania i wczesnego gaszenia (ESFR), wiszący, topikowy, o temperaturze zadziałania 74°C i 100°C oraz o współczynniku K=320 typu P22 (SIN R601) i powłoce wykończeniowej z brązu. | Tryskacze szybkiego reagowania i wczesnego gaszenia (ESFR), wiszące, topikowe, o temperaturze zadziałania 74°C i 100°C oraz o współczynniku K=320 typu P22 (SIN R601) zwane tryskaczami typu P22 (SIN R601) są stosowane głównie do ochrony przestrzeni, których składowane materiały mogą być przedmiotem szybko rozwijających się pożarów. | 10. Stałe urządzenia przeciwpożarowe (wyroby do wykrywania i sygnalizacji pożaru, wyroby do kontroli rozprzestrzeniania ciepła i dymu oraz tłumienia wybuchu, systemy ewakuacyjne) | 2022-10-17 | 2027-10-16
16 |  | CNBOP-PIB-KOT-2022/0362-1005 wydanie 1 | Tryskacze szybkiego reagowania i wczesnego gaszenia (ESFR), wiszące, topikowe, o temperaturze zadziałania 74°C i 100°C oraz o współczynniku K=360 typu P25 (SIN R602) | Reliable Automatic Sprinkler Co., Inc. 1470 Smith Grove Road, Liberty SC, 29657 Stany Zjednoczone Ameryki (USA) | Typy, temperatura zadziałania, współczynnik wypływu K, gwinty tryskaczy i powłoki zewnętrzne: Tryskacz szybkiego reagowania i wczesnego gaszenia (ESFR), wiszący, topikowy, o temperaturze zadziałania 74°C i 100°C oraz o współczynniku K=360 typu P25 (SIN R602) i powłoce wykończeniowej z brązu. | Tryskacze szybkiego reagowania i wczesnego gaszenia (ESFR), wiszące, topikowe, o temperaturze zadziałania 74°C i 100°C oraz o współczynniku K=360 typu P25 (SIN R602) ) są stosowane głównie do ochrony przestrzeni magazynowych, w których składowane materiały mogą być przedmiotem szybko rozwijających się pożarów. | 10. Stałe urządzenia przeciwpożarowe (wyroby do wykrywania i sygnalizacji pożaru, wyroby do kontroli rozprzestrzeniania ciepła i dymu oraz tłumienia wybuchu, systemy ewakuacyjne) | 2022-10-17 | 2027-10-16
17 |  | CNBOP-PIB-KOT-2022/0322-1011 wydanie 2 | Systemy ewakuacyjne - Urządzenie sterujące i sygnalizujące i źródło zasilania typu CLS FUSION w odmianach CLS FUSION – 7Ah, CLS FUSION – 12Ah, CLS FUSION – 24Ah, CLS FUSION POWER – 24Ah, CLS FUSION POWER – 48Ah | INOTEC Sicherheitstechnik GmbH Am Buschgarten 17 59469 Ense, Niemcy | Centrala sterująco-zasilająca typu CLS FUSION jest wykonywana w pięciu odmianach: CLS FUSION – 7Ah, CLS FUSION – 12Ah, CLS FUSION – 24Ah, CLS FUSION POWER – 24Ah, CLS FUSION POWER – 48Ah. | Urządzenie sterujące i sygnalizujące i źródło zasilania typu CLS FUSION w odmianach CLS FUSION – 7Ah, CLS FUSION – 12Ah, CLS FUSION – 24Ah, CLS FUSION POWER – 24Ah, CLS FUSION POWER – 48Ah zwane centralą sterująco-zasilającą (CSZ). Centrala sterująco-zasilająca jest przeznaczona do zasilania, sterowania, monitorowania obwodów i opraw awaryjnego oświetlenia ewakuacyjnego oraz opraw dynamicznego oświetlenia ewakuacyjnego. | 10. Stałe urządzenia przeciwpożarowe (wyroby do wykrywania i sygnalizacji pożaru, wyroby do kontroli rozprzestrzeniania ciepła i dymu oraz tłumienia wybuchu, systemy ewakuacyjne) | 2022-10-20 | 2027-02-01
18 |  | CNBOP-PIB-KOT-2017/2022/0029-1009 wydanie 1 | Urządzenie sterujące i sygnalizujące w systemach kontroli rozprzestrzeniania dymu i ciepła - Centrala sterująca automatyką pożarową typu AFG-3 | AFG Elektronika Przemysłowa Maciej Garczarek ul. Krzywa 31 60-118 Poznań | Urządzenie sterujące i sygnalizujące w systemach kontroli rozprzestrzeniania dymu i ciepła - Centrala sterująca automatyką pożarową typu AFG-3 produkowane jest w jednej odmianie. | Urządzenie sterujące i sygnalizujące w systemach kontroli rozprzestrzeniania dymu i ciepła - Centrala sterująca automatyką pożarową typu AFG-3 zwane „Centrala typu AFG-3”. Centralę sterującą automatyką pożarową typu AFG-3 stosuje się jako: a) centralę zwalniającą blokady bram, drzwi przeciwpożarowych i przegród w systemach ochrony przeciwpożarowej, b) centralę zwalniającą blokady drzwi ewakuacyjnych, c) centralę sterującą innymi urządzeniami automatyki przemysłowej (np. zaworami elektromagnetycznymi). | 10. Stałe urządzenia przeciwpożarowe (wyroby do wykrywania i sygnalizacji pożaru, wyroby do kontroli rozprzestrzeniania ciepła i dymu oraz tłumienia wybuchu, systemy ewakuacyjne) | 2022-10-26 | 2027-10-25
19 |  | CNBOP-PIB-KOT-2017/2022/0032-1005 wydanie 1 | Zraszacz wodny przyścienny, horyzontalny, typu ZH-15 | Firma „ARMCO” Projektowanie-Produkcja-Usługi Zygmunt Woźniak ul. Stroma 8, 66-131 Cigacice | Zraszacze typu ZH-15 są produkowane w jednej odmianie konstrukcyjno-materiałowej z różnymi średnicami otworu wypływowego. | Zraszacz wodny przyścienny, horyzontalny, typu ZH-15, o półparaboloidalnym, pełnym strumieniu rozproszonej wody, typu ZH-15 zwany zraszaczem typu ZH-15 jest stosowany w stałych urządzeniach gaśniczych wodnych zraszaczowych i jest przeznaczony głównie do gaszenia lub utrzymania pożaru pod kontrolą oraz schładzania/zwilżania powierzchni. | 10. Stałe urządzenia przeciwpożarowe (wyroby do wykrywania i sygnalizacji pożaru, wyroby do kontroli rozprzestrzeniania ciepła i dymu oraz tłumienia wybuchu, systemy ewakuacyjne) | 2022-11-29 | 2027-11-28
20 |  | CNBOP-PIB-KOT-2017/2021/0022-1009 wydanie 2 | Urządzenie sterujące i sygnalizujące w systemach kontroli rozprzestrzeniania dymu i ciepła – Centrala sterowania urządzeniami przeciwpożarowymi typu mcr iXEGA pro | „MERCOR” S.A. ul. Grzegorza z Sanoka 2 80-408 Gdańsk | Urządzenie sterujące i sygnalizujące w systemach kontroli rozprzestrzeniania dymu i ciepła – Centrala sterowania urządzeniami przeciwpożarowymi typu mcr iXEGA pro występuje w jednej odmianie. | Urządzenie sterujące i sygnalizujące w systemach kontroli rozprzestrzeniania dymu i ciepła – Centrala sterowania urządzeniami przeciwpożarowymi typu mcr iXEGA pro zwane CS mcr iXEGA pro stosowane jest do sterowania i nadzorowania pracy urządzeń w obiektach budowlanych wchodzących w skład systemów kontroli rozprzestrzeniania dymu i ciepła. | 10. Stałe urządzenia przeciwpożarowe (wyroby do wykrywania i sygnalizacji pożaru, wyroby do kontroli rozprzestrzeniania ciepła i dymu oraz tłumienia wybuchu, systemy ewakuacyjne) | 2022-11-09 | 2027-10-04
21 |  | CNBOP-PIB-KOT-2017/2022/0014-1009 wydanie 1 | Urządzenie sterujące i sygnalizujące w systemach kontroli rozprzestrzeniania dymu i ciepła – Centrala sterowania oddymianiem i wentylacją typu mcr 0204 | „MERCOR” S.A. ul. Grzegorza z Sanoka 2 80-408 Gdańsk | Urządzenie sterujące i sygnalizujące w systemach kontroli rozprzestrzeniania dymu i ciepła – Centrala sterowania oddymianiem i wentylacją typu mcr 0204 wykonywana jest w jednej odmianie. | Urządzenie sterujące i sygnalizujące w systemach kontroli rozprzestrzeniania dymu i ciepła – Centrala sterowania oddymianiem i wentylacją typu mcr 0204 zwane „Centralą typu mcr 0204” przeznaczona jest do zastosowania w obiektach budowlanych, do stosowania w systemach kontroli rozprzestrzeniania dymu i ciepła. Centrala steruje i zasila urządzenia elektromechaniczne stosowane w systemach oddymiania i wentylacji pożarowej. | 10. Stałe urządzenia przeciwpożarowe (wyroby do wykrywania i sygnalizacji pożaru, wyroby do kontroli rozprzestrzeniania ciepła i dymu oraz tłumienia wybuchu, systemy ewakuacyjne) | 2022-10-18 | 2027-10-17
22 |  | CNBOP-PIB-KOT-2018/0067-1005 wydanie 6 | Elementy złączne – łączniki stalowych przewodów rurowych nadziemnych - złącza rurowe systemu rowkowego FireLockTM IGSTM: złącze sztywne typu Installation – Ready Style 108 (DN25) oraz typu Style 109 (DN32 – DN100) | Victaulic Europe BVBA Prijkelstraat 36, B-9810 Nazareth, Belgia | Złącza rurowe systemu FireLock IGS typów: Style 108 i Style 109, są produkowane w wielkościach, odnoszących się do średnicy nominalnej rur, z którymi są łączone. | Elementy złączne – łączniki stalowych przewodów rurowych nadziemnych - złącza rurowe systemu rowkowego FireLockTM IGSTM: złącze sztywne typu Installation – Ready Style 108 (DN25) oraz typu Style 109 (DN32 – DN100) zwane złączami rurowymi rowkowymi Systemu FireLock IGS typów: Style 108 i Style 109), przeznaczone do zastosowania w stałych urządzeniach gaśniczych wodnych, do budowy rurociągów nadziemnych. | 10. Stałe urządzenia przeciwpożarowe (wyroby do wykrywania i sygnalizacji pożaru, wyroby do kontroli rozprzestrzeniania ciepła i dymu oraz tłumienia wybuchu, systemy ewakuacyjne) | 2022-11-02 | 2023-07-22
23 |  | CNBOP-PIB-KOT-2022/0365-1005 wydanie 1 | Pompy pożarowe wirowe, odśrodkowe, jednostopniowe, poziome z korpusem spiralnym dzielonym promieniowo typu Etanorm FXM w wielkościach FXM 125-065-310, FXM 150-080-310, FXM 200-100-310.1, FXM 200-100-310, FXM 200-125-310 | KSB Polska Sp. z o.o. ul. Świerkowa 1D, Bronisze, 05-850 Ożarów Mazowiecki | Pompy pożarowe typu Etanorm FXM są produkowane wg. Oznaczeń: 150 -Średnica znamionowa króćca ssawnego [mm] 080 -Średnica znamionowa króćca tłocznego [mm] 310 -Średnica nominalna wirnika [mm] S- Materiał korpusu S – żeliwo sferoidalne C Materiał wirnika C – stal nierdzewna 1A Uszczelnienie wału np. uszczelnienie dławnicowe | Pompy pożarowe wirowe, odśrodkowe, jednostopniowe, poziome z korpusem spiralnym dzielonym promieniowo typu Etanorm FXM w wielkościach FXM 125-065-310, FXM 150-080-310, FXM 200-100-310.1, FXM 200-100-310, FXM 200-125-310 zwane pompami pożarowymi typu Etanorm FXM przeznaczone są głównie do podnoszenia ciśnienia wody w stałych urządzeniach gaśniczych wodnych, a także w instalacjach i sieciach wodociągowych przeciwpożarowych | 10. Stałe urządzenia przeciwpożarowe (wyroby do wykrywania i sygnalizacji pożaru, wyroby do kontroli rozprzestrzeniania ciepła i dymu oraz tłumienia wybuchu, systemy ewakuacyjne) | 2022-11-02 | 2027-11-01
24 |  | CNBOP-PIB-KOT-2018/2022/0037-3703 wydanie 1 | Zespoły kablowe CELO (kablowe konstrukcje nośne wraz z przewodami i kablami elektrycznymi) o klasie podtrzymania funkcji elektrycznych E30, E60, E90 wg DIN 4102-12:1998 | CELO POLSKA Sp. z. o. o. ul. Poprzeczna 50 95-050 Konstantynów Łódzki | Kablowe konstrukcje nośne wchodzące w skład zespołów kablowych CELO wykonywane są w różnych wariantach, w zależności od sposobu ochrony przed atmosferą korozyjną. Wyroby występują w czterech wersjach materiałowych: a) stal ocynkowana metodą galwaniczną wg normy PN-EN ISO 2081:2011 oraz PN-EN 10327:2005, b) stal ocynkowana metodą zanurzeniową wg normy PN-EN ISO 1461:2011, c) stal kwasoodporna, d) stal cynkowana metodą cynku płatkowego PN-EN ISO 10683:2014-09. | Zespoły kablowe CELO (kablowe konstrukcje nośne wraz z przewodami i kablami elektrycznymi) o klasie podtrzymania funkcji elektrycznych E30, E60, E90 wg DIN 4102-12:1998 zapewniają utrzymanie ciągłości dostawy energii elektrycznej lub przekazu sygnału w warunkach pożaru przez czas wymagany do uruchomienia i działania urządzeń służących ochronie przeciwpożarowej i są zaszeregowane do klasy podtrzymania funkcji elektrycznych E30, E60 lub E90 wg normy DIN 4102-12:1998, w zależności od rodzaju i typu zastosowanej kablowej konstrukcji nośnej oraz rodzaju i typu zastosowanego kabla. | 37. Kable zasilające, sterujące i komunikacyjne | 2023-02-07 | 2028-02-06
25 |  | CNBOP-PIB-KOT-2022/0363-1011 wydanie 1 | Systemy ewakuacyjne - Urządzenie sterujące i sygnalizujące - Centrala sterująco-zasilająca do oświetlenia ewakuacyjnego w tunelach drogowych HORYZONT typu HT-ESV | NEURON Sp. z o. o. Sp. k. ul. Stefana Batorego 14 34-120 Andrychów | Urządzenie sterujące i sygnalizujące - Centrala sterująco-zasilająca do oświetlenia ewakuacyjnego w tunelach drogowych HORYZONT typu HT-ESV produkowane jest w jednej odmianie. | Urządzenie sterujące i sygnalizujące - Centrala sterująco-zasilająca do oświetlenia ewakuacyjnego w tunelach drogowych HORYZONT typu HT-ESV zwane „Centralą typu HT-ESV”, przeznaczone jest do stosowania w systemach ewakuacyjnych w tunelach drogowych w zakresie zasilania, sterowania i kontroli systemu oświetlenia awaryjnego oraz innych instalacji (w miarę zapotrzebowania) takich jak oświetlenie wjazdowe czy przejazdowe. | 10. Stałe urządzenia przeciwpożarowe (wyroby do wykrywania i sygnalizacji pożaru, wyroby do kontroli rozprzestrzeniania ciepła i dymu oraz tłumienia wybuchu, systemy ewakuacyjne) | 2022-11-18 | 2027-11-17
26 |  | CNBOP-PIB-KOT-2022/0364-1004 wydanie 1 | Zestawy gaśnicze gazowe na dwutlenek węgla, wysokociśnieniowe, jedno- i wielostrefowe, typu SIEX-CO2 | SIEX 2001 S.L. Pol. Ind. Villalonquejar, Calle Merindad de Montija No. 6, 09001-Burgos, Hiszpania | W zależności od liczby zbiorników ze środkiem gaśniczym, rozróżnia się: a) zestawy gaśnicze gazowe jednozbiornikowe; b) zestawy gaśnicze gazowe wielozbiornikowe (kolektorowe). | zestawy gaśnicze gazowe na dwutlenek węgla, wysokociśnieniowe, jedno- i wielostrefowe, typu SIEX-CO2 zwane zestawami gaśniczymi gazowymi SIEX-CO2), przeznaczone do gaszenia pożarów metodą całkowitego wypełnienia przestrzeni zamkniętych gazowym środkiem gaśniczym (dwutlenkiem węgla). | 10. Stałe urządzenia przeciwpożarowe (wyroby do wykrywania i sygnalizacji pożaru, wyroby do kontroli rozprzestrzeniania ciepła i dymu oraz tłumienia wybuchu, systemy ewakuacyjne) | 2022-11-02 | 2027-11-01
27 |  | CNBOP-PIB-KOT-2022/0366-1004 wydanie 1 | Zestawy gaśnicze gazowe na chlorowcopochodne węglowodorów HFC 227ea, jedno- i wielostrefowe, typu SIEX-HC227 (25 i 42 bar) i typu SIEX-HC227 S-FLOW (32, 34, 50, 55, 60 bar) | SIEX 2001 S.L. Pol. Ind. Villalonquejar, Calle Merindad de Montija No. 6, 09001-Burgos, Hiszpania | W zależności od liczby zbiorników ze środkiem gaśniczym, rozróżnia się: a) zestawy gaśnicze gazowe jednozbiornikowe; b) zestawy gaśnicze gazowe wielozbiornikowe (kolektorowe). | zestawy gaśnicze gazowe na chlorowcopochodne węglowodorów HFC 227ea, typu SIEX-HC227 (25 i 42 bar) i typu SIEX-HC227 S-FLOW (32, 34, 50, 55, 60 bar) zwane zestawami gaśniczymi gazowymi SIEX-HC227 i SIEX-HC227 S-FLOW, przeznaczone jest do gaszenia pożarów metodą całkowitego wypełnienia przestrzeni zamkniętych gazowym środkiem gaśniczym. | 10. Stałe urządzenia przeciwpożarowe (wyroby do wykrywania i sygnalizacji pożaru, wyroby do kontroli rozprzestrzeniania ciepła i dymu oraz tłumienia wybuchu, systemy ewakuacyjne) | 2022-11-09 | 2027-11-08
28 |  | CNBOP-PIB-KOT-2020/0198-1005 wydanie 5 | Elementy złączne - złącze rurowe sztywne Victaulic® FirelockTM Installation – ReadyTM Style 009N (DN32–DN300), Style 005H (DN32-DN200), Style 07 (DN25-DN300) oraz elastyczne Style 75 (DN25-DN200) oraz Style 77 (DN50-DN300) do stałych urządzeń gaśniczych wodnych | Victaulic Europe BVBA Prijkelstraat 36, B-9810 Nazareth, Belgia | Złącza rurowe sztywne Systemu Victaulic® FireLockTM Installation – ReadyTM w odmianie: Style 009N (DN32–DN300), Style 005H (DN32-DN200), Style 07 (DN25-DN300) oraz elastyczne Style 75 (DN25-DN200) oraz Style 77 (DN50-DN600) są produkowane w wielkościach nominalnych, odnoszących się do średnicy nominalnej rur, z którymi są łączone. | Elementy złączne - złącze rurowe sztywne Victaulic® FirelockTM Installation – ReadyTM Style 009N (DN32–DN300), Style 005H (DN32-DN200), Style 07 (DN25-DN300) oraz elastyczne Style 75 (DN25-DN200) oraz Style 77 (DN50-DN300) do stałych urządzeń gaśniczych wodnych, przeznaczone do zastosowania w stałych urządzeniach gaśniczych wodnych. Złącza jw. służą głównie do połączenia przewodu rurowego odgałęźnego, rowkowanego zgodnie ze specyfikacjami dotyczącymi systemu Victaulic IGS TM. | 10. Stałe urządzenia przeciwpożarowe (wyroby do wykrywania i sygnalizacji pożaru, wyroby do kontroli rozprzestrzeniania ciepła i dymu oraz tłumienia wybuchu, systemy ewakuacyjne) | 2022-11-30 | 2025-05-18
29 |  | CNBOP-PIB-KOT-2017/2022/0033-1002 wydanie 1 | Urządzenia zdalnej sygnalizacji i obsługi - Terminal Sygnalizacji Równoległej typu TSR-4000 | POLON-ALFA S.A. ul. Glinki 155 85-861 Bydgoszcz | Urządzenie zdalnej sygnalizacji i obsługi - Terminal Sygnalizacji Równoległej typu TSR-4000 wykonywany jest w jednej odmianie. | Urządzenie zdalnej sygnalizacji i obsługi - Terminal Sygnalizacji Równoległej typu TSR-4000 przeznaczone jest do stosowania w systemach sygnalizacji pożarowej w obiektach budowlanych. Urządzenie współpracuje z centralami POLON 4900, POLON 4800, POLON 4500, POLON 4200 oraz POLON 4100 systemu produkcji POLON-ALFA i pełni rolę wyniesionego panelu informacyjno-obsługowego. | 10. Stałe urządzenia przeciwpożarowe (wyroby do wykrywania i sygnalizacji pożaru, wyroby do kontroli rozprzestrzeniania ciepła i dymu oraz tłumienia wybuchu, systemy ewakuacyjne) | 2022-11-23 | 2027-11-22
30 |  | CNBOP-PIB-KOT-2022/0369-1005 wydanie 1 | Zraszacz wodny o stożkowym, pełnym strumieniu rozproszonej wody, średnicy otworu wylotowego Ø6, Ø7, Ø8, Ø9, Ø10, Ø11, Ø12, Ø13, kącie zraszania 30°, 60°, 90° oraz 120°, typu S | CACCIALANZA & C. S. r. l. Via Pacinotti 10 – I 20090 Segrate (NI), Włochy | Rodzaje zraszaczy typu S: Pozycja montażowa wisząca Materiał mosiądz Wielkość i typ gwintu ½ lub ¾ GAS / NPT Masa 0,20 kg Kąt zraszania 30° / 60° / 90° / 120° Średnica otworu wylotowego Ø6/ Ø7/ Ø8/ Ø9/ Ø10/ Ø11/ Ø12/ Ø13 Współczynnik wypływu K 20; 23,5; 35; 43; 57,5; 76; 87,5; 88 | Zraszacze typu S są przeznaczone do rozprowadzania strumienia wody w rozproszonych kroplach w instalacjach zraszaczowych służących do: 1. schładzania powierzchni lub przedmiotów, 2. utrzymywania pożaru pod kontrolą lub jego gaszenia | 10. Stałe urządzenia przeciwpożarowe (wyroby do wykrywania i sygnalizacji pożaru, wyroby do kontroli rozprzestrzeniania ciepła i dymu oraz tłumienia wybuchu, systemy ewakuacyjne) | 2022-12-13 | 2027-12-12
31 |  | CNBOP-PIB-KOT-2022/0370-1005 wydanie 1 | Zraszacz wodny kątowy o płaskim strumieniu rozproszonej wody, średnicy otworu wylotowego Ø7 mm, Ø10 mm, kącie zraszania 140°, typu L | CACCIALANZA & C. S. r. l. Via Pacinotti 10 – I 20090 Segrate (NI), Włochy | Rodzaje zraszaczy typu L: Pozycja montażu Wiszący/poziomy (horyzontalny) Materiał Mosiądz Wielkość i typ gwintu ½" lub ¾" GAS / NPT Masa 0,10 [kg] Kąt zraszania 140° Średnica otworu wylotowego Ø7 mm/ Ø10 mm Współczynnik wypływu K 31; 64 | Zraszacze typu L są przeznaczone do stosowania w instalacjach zraszaczowych służących do: 1. schładzania powierzchni, 2. ograniczenia rozprzestrzeniania się pożaru lub zabezpieczania przed pożarem z zewnątrz poprzez tworzenie barier oraz kurtyn wodnych, a także strumienia wodnego; 3. utrzymywania pożaru pod kontrolą lub jego gaszenia. | 10. Stałe urządzenia przeciwpożarowe (wyroby do wykrywania i sygnalizacji pożaru, wyroby do kontroli rozprzestrzeniania ciepła i dymu oraz tłumienia wybuchu, systemy ewakuacyjne) | 2022-12-14 | 2027-12-13
32 |  | CNBOP-PIB-KOT-2022/0367-1002 wydanie 1 | Wyniesiony wskaźnik zadziałania typu WZ-400 | SATEL Sp. z o.o. ul. Budowlanych 66 80-298 Gdańsk | Wyniesiony wskaźnik zadziałania typu WZ-400 wykonywany jest w jednej odmianie. | Wyniesiony wskaźnik zadziałania typu WZ-400 przeznaczony jest do optycznego powtórzenia sygnalizacji stanu alarmowania czujki pożarowej lub grupy czujek pożarowych w instalacjach systemów sygnalizacji pożarowej. Wskaźnik zadziałania jest przeznaczony do optycznego sygnalizowania zagrożenia pożarowego lub pożaru wykrytego przez czujkę pożarową lub czujki pożarowe, do których jest podłączony bezpośrednio lub pośrednio przez inne czujki, w przestrzeniach, do których nie ma bezpośredniego dostępu. | 10. Stałe urządzenia przeciwpożarowe (wyroby do wykrywania i sygnalizacji pożaru, wyroby do kontroli rozprzestrzeniania ciepła i dymu oraz tłumienia wybuchu, systemy ewakuacyjne) | 2022-11-29 | 2027-11-28
33 |  | CNBOP-PIB-KOT-2020/0229-3704 wydanie 2 | Puszki instalacyjne przeciwpożarowe typu M-BOX i L-BOX w odmianach: M-Box v1p, M-Box v2p, M-Box v3p, M-Box v4p, M-Box v1s, M-Box v4s, L-Box v1p, L-Box v3p, L-Box v4p, L-Box v5p, L-Box v6p, L-Box v7p, L-Box v1s, L-Box v2s, L-Box v3s, L-Box v4s, L-Box v6s, L-Box v7s, o klasie podtrzymania funkcji elektrycznych E30-E90 (wg DIN 4102-12:1998) | P.P.H.U. Awex Rafał Stanuch Masłomiąca, ul. Długa 39 32-091 Michałowice | Puszki instalacyjne przeciwpożarowe M-BOX wykonywane są w odmianach: a) M-Box v1p, b) M-Box v2p, c) M-Box v3p, d) M-Box v4p, e) M-Box v1s, f) M-Box v4s. Puszki instalacyjne przeciwpożarowe L-BOX wykonywane są w odmianach: a) L-Box v1p, b) L-Box v3p, c) L-Box v4p, d) L-Box v5p, e) L-Box v6p, f) L-Box v7p, g) L-Box v1s, h) L-Box v2s, i) L-Box v3s, j) L-Box v4s, k) L-Box v6s, l) L-Box v7s | Puszki instalacyjne przeciwpożarowe M-BOX i L-BOX w odmianach: M-Box v1p, M-Box v2p, M-Box v3p, M-Box v4p, M-Box v1s, M-Box v4s, L-Box v1p, L-Box v3p, L-Box v4p, L-Box v5p, L-Box v6p, L-Box v7p, L-Box v1s, L-Box v2s, L-Box v3s, L-Box v4s, L-Box v6s, L-Box v7s przeznaczone s do zespołów kablowych mogą służyć do łączenia kabli elektrycznych i teletechnicznych o klasie podtrzymania funkcji elektrycznych E30, E60, E90 zgodnie z DIN 4102-12:1998, przeznaczonych do przesyłania sygnałów i zasilania urządzeń przeciwpożarowych obiektu budowlanego. | 37. Kable zasilające, sterujące i komunikacyjne | 2022-12-05 | 2025-10-29
34 |  | CNBOP-PIB-KOT-2018/2022/0055-3701 wydanie 1 | Przewody i kable do urządzeń przeciwpożarowych – Kable elektroenergetyczne, bezhalogenowe, ognioodporne do instalacji przeciwpożarowych typu HDGs(żo) 300/500 V PH90 E30-E90 FE180 | Fabryka Kabli ELPAR Sp. z o.o. ul. Laskowska 1 21-200 Parczew | Rodzaje kabli: HDGs - Kabel o żyłach miedzianych jednodrutowych (D), o izolacji z gumy silikonowej (Gs) i powłoce z tworzywa bezhalogenowego (H) HDGsżo - Kabel o żyłach miedzianych jednodrutowych (D), o izolacji z gumy silikonowej (Gs) i powłoce z tworzywa bezhalogenowego (H) z żyłą ochronną zielono-żółtą (żo) | Kable elektroenergetyczne, bezhalogenowe, ognioodporne do instalacji przeciwpożarowych typu HDGs(żo) 300/500 V PH90 E30-E90 FE180 są przeznaczone do zasilania urządzeń przeciwpożarowych, zapewnienia transmisji pomiędzy poszczególnymi składowymi instalacji przeciwpożarowych, a także urządzeniami przeciwpożarowymi i urządzeniami instalacji bytowej z nimi współpracującym | 37. Kable zasilające, sterujące i komunikacyjne | 2023-05-22 | 2028-05-21
35 |  | CNBOP-PIB-KOT-2021/0307-1004 wydanie 2 | Zestawy gaśnicze gazowe na gazy obojętne IG-01, IG-100, IG-55 i IG-541 na ciśnienie 200 bar i 300 bar, jedno- i wielostrefowe, typu GREEN FLOW | RG SYSTEMS S.L. Pol. Ind. Villalonquejar, Calle Alfoz De Bricia No. 4, 09001- Burgos, Spain (Hiszpania) | Zestawy gaśnicze gazowe na gazy obojętne IG-01, IG-100, IG-55 i IG-541 na ciśnienie 200 bar i 300 bar, jedno- i wielostrefowe, typu GREEN FLOW w zależności od rodzaju środka gaśniczego, rozróżnia się: a) Zestawy gaśnicze gazowe na IG-01; b) Zestawy gaśnicze gazowe na IG-100; c) Zestawy gaśnicze gazowe na IG-55; d) Zestawy gaśnicze gazowe na IG-541. | Zestawy gaśnicze gazowe na gazy obojętne IG-01, IG-100, IG-55 i IG-541, na ciśnienie 200 bar i 300 bar, jedno- i wielostrefowe, typu GREEN FLOW zwane zestawami gaśniczymi gazowymi typu GREEN FLOW, przeznaczone są do gaszenia pożarów metodą całkowitego wypełnienia przestrzeni zamkniętych gazowym środkiem gaśniczym. | 37. Kable zasilające, sterujące i komunikacyjne | 2022-12-08 | 2026-12-07
36 |  | CNBOP-PIB-KOT-2022/0368-1002 wydanie 1 | Urządzenie zdalnej sygnalizacji i obsługi – Panel wyniesiony typu APSP-402 | SATEL Sp. z o.o. ul. Budowlanych 66 80-298 Gdańsk | Urządzenie zdalnej sygnalizacji i obsługi – Panel wyniesiony typu APSP-402 produkowane jest w jednej odmianie | Urządzenie zdalnej sygnalizacji i obsługi – Panel wyniesiony typu APSP-402 jest przeznaczone do sygnalizacji stanów pracy i obsługi central sygnalizacji pożarowej typu ACSP-402. | 10. Stałe urządzenia przeciwpożarowe (wyroby do wykrywania i sygnalizacji pożaru, wyroby do kontroli rozprzestrzeniania ciepła i dymu oraz tłumienia wybuchu, systemy ewakuacyjne) | 2022-12-12 | 2027-12-11
37 |  | CNBOP-PIB-KOT-2023/0372-1005 wydanie 1 | Zbiorniki środka gaśniczego – zbiorniki ciśnieniowe przeponowe typu Bladder Tank | FOAMAX Kamil Marjanek ul. Aluzyjna 17/48 03-149 Warszawa | W zależności od pozycji montażowej rozróżnia się: a) Zbiorniki ciśnieniowe przeponowe typu Bladder Tank, poziome (horyzontalne); b) Zbiorniki ciśnieniowe przeponowe typu Bladder Tank, pionowe (wertykalne). | Zbiorniki ciśnieniowe przeponowe typu Bladder Tank są elementami składowymi zrównoważonych ciśnieniowo układów dozowania środka pianotwórczego w zestawach gaśniczych pianowych. Służą do składowania środka pianotwórczego, a po uruchomieniu instalacji gaśniczej pianowej, do podawania środka pianotwórczego pod ciśnieniem do dozownika środka pianotwórczego, który zapewnia wytworzenie roztworu środka pianotwórczego o wymaganym stężeniu. | 10. Stałe urządzenia przeciwpożarowe (wyroby do wykrywania i sygnalizacji pożaru, wyroby do kontroli rozprzestrzeniania ciepła i dymu oraz tłumienia wybuchu, systemy ewakuacyjne) | 2023-01-10 | 2028-01-09
38 |  | CNBOP-PIB-KOT-2017/2023/0034-1005 wydanie 1 | Elementy wylotowe – Generator piany lekkiej model JET-X, typów: Model JET-X 2A LNG, Model JET-X 5A, Model JET-X 5A LNG, Model JET-X 15A, Model JET-X 15A LNG, Model JET-X 20, Model JET-X 20 LNG | FOAMAX Kamil Marjanek ul. Aluzyjna 17/48 03-149 Warszawa | Rodzaje generatorów piany lekkiej Model JET-X : Model JET-X 2A, Model JET-X 5A, Model JET-X 15A, Model JET -X 20 | Generatory piany lekkiej Model JET-X są przeznaczone do gaszenia metodą wypełnienia chronionej przestrzeni lub metodą działania miejscowego. Stosowane są głównie do ochrony niżej wymienionych przestrzeni/urządzeń: - Hangary lotnicze; - Magazyny ze stałymi materiałami palnymi (papier, opony); - Magazyny z cieczami łatwopalnymi; - Maszynownie; - Przestrzenie wyrobisk kopalnianych; - Spalarnie śmieci; -Tunele kablowe; - Inne przestrzenie/urządzenia w przypadku których została wykazana skuteczność gaśnicza generatorów piany lekkiej | 10. Stałe urządzenia przeciwpożarowe (wyroby do wykrywania i sygnalizacji pożaru, wyroby do kontroli rozprzestrzeniania ciepła i dymu oraz tłumienia wybuchu, systemy ewakuacyjne) | 2023-01-03 | 2028-01-02
39 |  | CNBOP-PIB-KOT-2023/0371-3703 wydanie 1 | Zespoły kablowe BAKS (kablowe konstrukcje nośne wraz z przewodami i kablami elektrycznymi) o klasie podtrzymania funkcji elektrycznych E30, E60, E90 wg DIN 4102-12 | BAKS Wytwarzanie Osprzętu Instalacyjno – Elektrotechnicznego Kazimierz Sielski ul. Jagodne 5 05-480 Karczew | Kablowe konstrukcje nośne wchodzące w skład zespołów kablowych BAKS wykonywane są z materiałów w zależności od sposobu ochrony przed atmosferą korozyjną. W systemach E30, E60, E90 wyroby występują w czterech wersjach materiałowych: - stal ocynkowana metodą galwaniczną wg normy PN-EN ISO 2081, - stal ocynkowana metodą Sendzimira wg normy PN-EN 10327, - stal cynkowana metodą zanurzeniową PN-EN 1461,- - stal nierdzewna w gatunkach 1.4… (oznaczenie wg normy europejskiej PN-EN 10088), - stal z powłoką Magnelis PN-EN 10346:2015-09, - stal cynkowana metodą cynku płatkowego PN-EN ISO 10683:2014-09 | Kablowe konstrukcje nośne BAKS wraz z kablami elektrycznymi, teletechnicznymi, mogą być stosowane jako zespoły kablowe w systemach zasilania i sterowania urządzeniami służącymi ochronie przeciwpożarowej w obiektach budowlanych. | 37. Kable zasilające, sterujące i komunikacyjne | 2023-01-03 | 2028-01-02
40 |  | CNBOP-PIB-KOT-2020/0195-1009 wydanie 2 | Urządzenie sterujące i sygnalizujące w systemach kontroli rozprzestrzeniania dymu i ciepła – Centrala sterująca oddymianiem i przewietrzaniem typu SV i SVM | Actulux A/S Porsborgparken 35 DK-9530 Støvring, Dania | Urządzenie sterujące i sygnalizujące w systemach kontroli rozprzestrzeniania dymu i ciepła – Centrala sterująca oddymianiem i przewietrzaniem typu SV wykonywane jest w dwóch odmianach: SV-24V-xx, SV 48V-xx. | Urządzenie sterujące i sygnalizujące w systemach kontroli rozprzestrzeniania dymu i ciepła – Centrala sterująca oddymianiem i przewietrzaniem typu SV i SVM steruje urządzeniami wykonawczymi pracującymi pod napięciem nominalnym 24 VDC/48 VDC, których sumaryczny prąd (maksymalny\nominalny) pobierany z centrali nie przekracza wartości określonych dla poszczególnych wykonań. | 10. Stałe urządzenia przeciwpożarowe (wyroby do wykrywania i sygnalizacji pożaru, wyroby do kontroli rozprzestrzeniania ciepła i dymu oraz tłumienia wybuchu, systemy ewakuacyjne) | 2022-12-19 | 2025-05-17
41 |  | CNBOP-PIB-KOT-2019/0165-1009 wydanie 2 | Ręczny przycisk oddymiania typu BVT | Actulux A/S Porsborgparken 35 DK-9530 Støvring, Dania | Ręczny przycisk oddymiania typu BVT wykonywany jest w jednej odmianie. | Ręczny przycisk oddymiania typu BVT przeznaczony jest do ręcznego wprowadzenia w stan alarmowania współpracującej z nim centrali sterującej. | 10. Stałe urządzenia przeciwpożarowe (wyroby do wykrywania i sygnalizacji pożaru, wyroby do kontroli rozprzestrzeniania ciepła i dymu oraz tłumienia wybuchu, systemy ewakuacyjne) | 2022-12-19 | 2024-12-04
42 |  | CNBOP-PIB-KOT-2020/0180-1009 wydanie 2 | Urządzenie sterujące i sygnalizujące w systemach kontroli rozprzestrzeniania dymu i ciepła – Centrala sterowania systemami oddymiania i przewietrzania typu RZN 4503-T | D+H Mechatronic AG Georg-Sasse-Straße 28-32 22949 Ammersbek Niemcy | Urządzenie sterujące i sygnalizujące w systemach kontroli rozprzestrzeniania dymu i ciepła – Centrala sterowania systemami oddymiania i przewietrzania typu RZN 4503-T wykonywana jest w jednej odmianie. | Urządzenie sterujące i sygnalizujące w systemach kontroli rozprzestrzeniania dymu i ciepła – Centrala sterowania systemami oddymiania i przewietrzania typu RZN 4503-T steruje urządzeniami wykonawczymi pracującymi pod napięciem nominalnym 24 VDC, których sumaryczny prąd (maksymalny\nominalny) pobierany z centrali nie przekracza wartości określonych dla poszczególnych wykonań. | 10. Stałe urządzenia przeciwpożarowe (wyroby do wykrywania i sygnalizacji pożaru, wyroby do kontroli rozprzestrzeniania ciepła i dymu oraz tłumienia wybuchu, systemy ewakuacyjne) | 2022-12-21 | 2025-03-01
43 |  | CNBOP-PIB-KOT-2017/2022/0023-3701 wydanie 1 | Przewody i kable do urządzeń przeciwpożarowych Telekomunikacyjne kable stacyjne do instalacji przeciwpożarowych typu YnTKSY i YnTKSYekw | FABRYKA KABLI MADEX Sp. J. Mirosław Domagała i Łukasz Cegłowski Stefanówka, ul. Żurawia 96 05-462 Wiązowna | Rodzaje kabli: YnTKSY -Telekomunikacyjny (T) kabel (K) stacyjny (S) o żyłach miedzianych jednodrutowych, o izolacji polwinitowej (Y) i powłoce z polwinitu nierozprzestrzeniającego płomienia (Yn) YnTKSYekw -Telekomunikacyjny (T) kabel (K) stacyjny (S) o żyłach miedzianych jednodrutowych, o izolacji polwinitowej (Y) i powłoce z polwinitu nierozprzestrzeniającego płomienia (Yn) oraz o wspólnym ekranie na ośrodku (ekw) | Telekomunikacyjne kable stacyjne do instalacji przeciwpożarowych typu YnTKSY i YnTKSYekw są przeznaczone do łączenia między sobą urządzeń stacyjnych, telefonicznych, teletransmisyjnych oraz transmisji danych za pomocą sygnałów analogowych i cyfrowych, w przeciwpożarowych instalacjach sterowania i sygnalizacji. | 37. Kable zasilające, sterujące i komunikacyjne | 2022-12-19 | 2027-12-18
44 |  | CNBOP-PIB-KOT-2022/0355-1004 wydanie 2 | Zestawy gaśnicze gazowe, jedno- i wielostrefowe, na gazy obojętne IG-01, IG-55, IG-100 i IG-541, typu PROINERT® 2 IG-01, typu PROINERT® 2 IG-55, typu PROINERT® 2 IG-100 i typu PROINERT® 2 IG-541, na ciśnienie 200 bar i 300 bar | GM Sprinkler Spółka akcyjna ul. Przydrożna 1, 03-253 Warszawa | W zależności od rodzaju środka gaśniczego, rozróżnia się: a) Zestawy gaśnicze gazowe ze środkiem gaśniczym IG-01, oznaczane symbolem PROINERT® 2 IG-01; b) Zestawy gaśnicze gazowe ze środkiem gaśniczym IG-55, oznaczane symbolem PROINERT® 2 IG-55; c) Zestawy gaśnicze gazowe ze środkiem gaśniczym IG-100, oznaczane symbolem PROINERT® 2 IG-100; d) Zestawy gaśnicze gazowe ze środkiem gaśniczym IG-541, oznaczane symbolem PROINERT® 2 IG-541. | Zestawy gaśnicze gazowe, jedno- i wielostrefowe, na gazy obojętne: IG-01, IG-55, IG-100 i IG-541, typu PROINERT® 2 IG-01, typu PROINERT® 2 IG-55, typu PROINERT® 2 IG-100 i typu PROINERT® 2 IG-541, na ciśnienie 200 bar i 300 bar, zwane w dalszej części Krajowej Oceny Technicznej także zestawami gaśniczymi gazowymi PROINERT® 2, przeznaczone do gaszenia pożarów w przestrzeniach zamkniętych przez ich wypełnienie środkiem gaśniczym (gazem obojętnym). | 10. Stałe urządzenia przeciwpożarowe (wyroby do wykrywania i sygnalizacji pożaru, wyroby do kontroli rozprzestrzeniania ciepła i dymu oraz tłumienia wybuchu, systemy ewakuacyjne) | 2023-01-16 | 2027-07-07
45 |  | CNBOP-PIB-KOT-2022/0359-1004 wydanie 2 | Zestawy instalacji mgły wodnej, wysokociśnieniowe, typu SEM-SAFE® | GM Sprinkler Spółka akcyjna ul. Przydrożna 1, 03-253 Warszawa | W zależności od rodzaju dysz gaśniczych zestawu instalacji mgły wodnej, wysokociśnieniowego, typu SEM-SAFE® rozróżnia się: a) zestawy instalacji mgły wodnej, wysokociśnieniowe, typu SEM-SAFE® z dyszami gaśniczymi otwartymi, b) zestawy instalacji mgły wodnej, wysokociśnieniowe, typu SEM-SAFE® z dyszami gaśniczymi zamkniętymi . | Zestawy instalacji mgły wodnej są przeznaczone głównie do gaszenia pożarów/zabezpieczania : a) przestrzeni kwalifikowanych do małego i średniego zagrożenia pożarowego ; b) urządzeń przemysłu papierniczego; c) turbin spalinowych; d) maszynowni; e) serwerowni; f) tuneli kablowych; g) transformatorów; h) urządzeń do wytwarzania podzespołów elektronicznych i komputerowych w pomieszczeniach o podwyższonym stopniu czystości atmosfery; i) oraz innych urządzeń i przestrzeni, w przypadku których zestawy instalacji mgły wodnej potwierdziły swą skuteczność gaśniczą w badaniach wykonanych przez akredytowane laboratoria badawcze. | 10. Stałe urządzenia przeciwpożarowe (wyroby do wykrywania i sygnalizacji pożaru, wyroby do kontroli rozprzestrzeniania ciepła i dymu oraz tłumienia wybuchu, systemy ewakuacyjne) | 2023-01-16 | 2027-09-15
46 |  | CNBOP-PIB-KOT-2022/0338-1009 wydanie 2 | Urządzenie sterujące i sygnalizujące w systemach kontroli rozprzestrzeniania dymu i ciepła - Centrala sterująca urządzeniami przeciwpożarowymi typu E-T/PL | MPA Sp. z o. o. ul. Stoczniowców 7B 84-230 Rumia | Urządzenie sterujące i sygnalizujące w systemach kontroli rozprzestrzeniania dymu i ciepła - Centrala sterująca urządzeniami przeciwpożarowymi typu E-T/PL produkowane jest w jednej odmianie. | Centrala sterująca urządzeniami przeciwpożarowymi typu E-T/PL zwana „Centrala typu E-T/PL” przeznaczona jest do stosowania w systemach kontroli rozprzestrzeniania dymu i ciepła do: - sterowania wentylatorami oddymiającymi oraz innymi urządzeniami wykonawczymi systemu kontroli rozprzestrzeniania dymu i ciepła - sterowania klapami przeciwpożarowymi, - sterowania drzwiami i bramami przeciwpożarowymi. | 10. Stałe urządzenia przeciwpożarowe (wyroby do wykrywania i sygnalizacji pożaru, wyroby do kontroli rozprzestrzeniania ciepła i dymu oraz tłumienia wybuchu, systemy ewakuacyjne) | 2023-01-12 | 2027-04-21
47 |  | CNBOP-PIB-KOT-2022/0363-1011 wydanie 2 | Systemy ewakuacyjne - Urządzenie sterujące i sygnalizujące - Centrala sterująco-zasilająca do oświetlenia ewakuacyjnego w tunelach drogowych HORYZONT typu HT-ESV | NEURON Sp. z o. o. Sp. k. ul. Stefana Batorego 14 34-120 Andrychów | Urządzenie sterujące i sygnalizujące - Centrala sterująco-zasilająca do oświetlenia ewakuacyjnego w tunelach drogowych HORYZONT typu HT-ESV produkowane jest w jednej odmianie. | Urządzenie sterujące i sygnalizujące - Centrala sterująco-zasilająca do oświetlenia ewakuacyjnego w tunelach drogowych HORYZONT typu HT-ESV przeznaczone jest do stosowania w systemach ewakuacyjnych w tunelach drogowych. | 10. Stałe urządzenia przeciwpożarowe (wyroby do wykrywania i sygnalizacji pożaru, wyroby do kontroli rozprzestrzeniania ciepła i dymu oraz tłumienia wybuchu, systemy ewakuacyjne) | 2023-01-12 | 2027-11-17
48 |  | CNBOP-PIB-KOT-2018/2023/0038-3701 wydanie 1 | Przewody i kable do urządzeń przeciwpożarowych Telekomunikacyjne kable stacyjne do instalacji przeciwpożarowych typu YnTKSY, YnTKSYekw i YnTKSXekw | Fabryka Kabli ELPAR Sp. z o.o. ul. Laskowska 1 21-200 Parczew | Symbole i rodzaje kabli: YnTKSY Telekomunikacyjny (T) kabel (K) stacyjny (S) o żyłach miedzianych jednodrutowych, o izolacji polwinitowej (Y) i powłoce z polwinitu nierozprzestrzeniającego płomienia (Yn) YnTKSYekw Telekomunikacyjny (T) kabel (K) stacyjny (S) o żyłach miedzianych jednodrutowych, o izolacji polwinitowej (Y) i powłoce z polwinitu nierozprzestrzeniającego płomienia (Yn) oraz o wspólnym ekranie na ośrodku (ekw) YnTKSXekw Telekomunikacyjny (T), kabel (K), stacyjny (S), o żyłach miedzianych jednodrutowych, o izolacji polietylenowej (X) i o powłoce z polwinitu nierozprzestrzeniającego płomienia (Yn) oraz o wspólnym ekranie na ośrodku | Przewody i kable do urządzeń przeciwpożarowych - Telekomunikacyjne kable stacyjne do instalacji przeciwpożarowych typu YnTKSY, YnTKSYekw i YnTKSXekw są przeznaczone do łączenia między sobą urządzeń stacyjnych, telefonicznych, teletransmisyjnych oraz transmisji danych za pomocą sygnałów analogowych i cyfrowych, w przeciwpożarowych instalacjach sterowania i sygnalizacji. | 37. Kable zasilające, sterujące i komunikacyjne | 2023-01-22 | 2028-01-21
49 |  | CNBOP-PIB-KOT-2021/0249-3704 wydanie 2 | Puszki instalacyjne przeciwpożarowe OBO BETTERMANN typu FireBox w odmianach: T100ED, T160ED, T250ED, T350ED o klasie podtrzymania funkcji elektrycznych E30, E60 i E90 (wg DIN 4102-12:1998) | OBO BETTERMANN Polska Sp. z o. o. ul. Gierdziejewskiego 7 02-495 Warszawa | Puszki instalacyjne przeciwpożarowe OBO BETTERMANN typu FireBox wykonywane są w odmianach: T100ED, T160ED, T250ED, T350ED. | Puszki instalacyjne przeciwpożarowe OBO BETTERMANN typu FireBox w odmianach: T100ED, T160ED, T250ED, T350ED o klasie podtrzymania funkcji elektrycznych E30, E60 i E90 są przeznaczone do łączenia i rozgałęziania kabli elektrycznych o klasie podtrzymania funkcji elektrycznych E30, E60 i E90 wg DIN 4102-12:1998. | 37. Kable zasilające, sterujące i komunikacyjne | 2023-01-24 | 2026-02-21
50 |  | CNBOP-PIB-KOT-2020/0240-3703 wydanie 2 | Zespoły kablowe OBO BETTERMANN (kablowe konstrukcje nośne wraz z przewodami i kablami elektrycznymi) o klasie podtrzymania funkcji elektrycznych E30, E60, E90 wg DIN 4102-12:1998 | OBO BETTERMANN Polska Sp. z o. o. ul. Gierdziejewskiego 7 02-495 Warszawa | Kablowe konstrukcje nośne wchodzące w skład zespołów kablowych OBO BETTERMANN wykonywane są z różnych materiałów, w zależności od sposobu ochrony przed atmosferą korozyjną. Wyroby występują w czterech wersjach materiałowych: - blacha i drut ocynkowany metodą galwaniczną wg normy DIN EN ISO 2081; - blacha ocynkowana metodą Sendzimira wg normy DIN EN 10327 (poprzednio wg DIN EN 10147 i DIN EN 10142); - blacha stalowa cynkowana metodą zanurzeniową wg normy DIN EN ISO 1461; - blacha i drut nierdzewny/kwasoodporny w gatunkach 1.4301 oraz 1.4571 wg normy DIN EN 10088 | Kablowe konstrukcje nośne OBO BETTERMANN wraz z kablami elektrycznymi wskaznych producentów mogą być stosowane jako zespoły kablowe w systemach zasilania i sterowania urządzeniami służącymi ochronie przeciwpożarowej w obiektach budowlanych. | 37. Kable zasilające, sterujące i komunikacyjne | 2023-01-24 | 2025-12-13
51 |  | CNBOP-PIB-KOT-2022/0331-1013 wydanie 2 | Przeciwpożarowy wyłącznik prądu - zestaw - Urządzenie wykonawczo-sygnalizujące typu CX2004 | CERBEX Sp. z o.o. ul. Lwowska 14 38-400 Krosno | Przeciwpożarowy wyłącznik prądu – zestaw – Urządzenie wykonawczo-sygnalizujące typu CX2004 w zależności od konfiguracji wyrób może być sterowany ręcznie lub zdalnie z wykorzystaniem urządzenia uruchamiającego (UU) PWP (przycisk przeciwpożarowego wyłącznika prądu). Urządzenie wykonawczo-sygnalizujące PWP typu CX2004 może występować w wersji: - z kontrolą ciągłości przewodu do urządzenia uruchamiającego i zasilaczem buforowym, - bez kontroli ciągłości przewodu do urządzenia uruchamiającego i bez zastosowania zasilacza buforowego. | Urządzenie wykonawcze PWP przeznaczone jest do odcięcia dopływu energii elektrycznej do wszystkich odbiorników, z wyjątkiem obwodów zasilających instalacje i urządzenia, których funkcjonowanie jest niezbędne podczas pożaru oraz przeznaczone jest do sygnalizacji odcięcia dopływu energii elektrycznej do wszystkich odbiorników, z wyjątkiem obwodów zasilających instalacje i urządzenia, których funkcjonowanie jest niezbędne podczas pożaru. | 10. Stałe urządzenia przeciwpożarowe (wyroby do wykrywania i sygnalizacji pożaru, wyroby do kontroli rozprzestrzeniania ciepła i dymu oraz tłumienia wybuchu, systemy ewakuacyjne) | 2023-02-01 | 2027-03-21
52 |  | CNBOP-PIB-KOT-2017/2023/0009-1005 wydanie 1 | Elementy złączne – łączniki stalowych przewodów rurowych nadziemnych - złącza rurowe rowkowe, redukcyjne, typu Style 750 (DN 50x25 do DN 200x150), oraz typu Style 115 (DN 32x25, DN 40x25) do stałych urządzeń gaśniczych wodnych | Victaulic Europe BVBA Prijkelstraat 36, B-9810 Nazareth, Belgia | Złącza typu Style 750 i typu Style 115 są produkowane w wielkościach: DN 32 x 25, DN 40 x 25, DN 50 x 25, DN 50 x 40, DN 65 x 50, DN 80 x 50, DN 80 x 65, DN 100 x 50, DN 100 x 65, DN 100 x 80, DN 150 x 100, DN 200 x 150 | Złącza typu Style 750 i typu Style 115 są przeznaczone do zastosowania w stałych urządzeniach gaśniczych wodnych, do budowy rurociągów nadziemnych, w szczególności do wykonywania połączeń z zastosowaniem systemu rowkowego FireLock IGS (dla złącza typu Style 115) oraz OGS (dla złącza typu Style 750), firmy Victaulic. | 10. Stałe urządzenia przeciwpożarowe (wyroby do wykrywania i sygnalizacji pożaru, wyroby do kontroli rozprzestrzeniania ciepła i dymu oraz tłumienia wybuchu, systemy ewakuacyjne) | 2023-02-09 | 2028-02-08
53 |  | CNBOP-PIB-KOT-2018/2023/0090-3701 wydanie 1 | Przewody i kable do urządzeń przeciwpożarowych - Telekomunikacyjne kable stacyjne do instalacji przeciwpożarowych typu FLAME-X 950 HTKSH FE180/E90 PH90, FLAME-X 950 HTKSHekw FE180/E90 PH90 | TELE-FONIKA Kable S.A. ul. Hipolita Cegielskiego 1 32-400 Myślenice | Symbole i rodzaje tych kabli: FLAME-X 950 HTKSH Telekomunikacyjny (T), kabel (K), stacyjny (S), o żyłach miedzianych jednodrutowych, o izolacji z tworzywa bezhalogenowego (H) i powłoce z termoplastycznego tworzywa bezhalogenowego (H) FLAME-X 950 HTKSHekw Telekomunikacyjny (T), kabel (K), stacyjny (S), o żyłach miedzianych jednodrutowych, o izolacji z tworzywa bezhalogenowego (H) i powłoce z termoplastycznego tworzywa bezhalogenowego (H), z elektrostatycznym ekranem z folii poliestrowej pokrytej aluminium (ekw) | Przewody i kable do urządzeń przeciwpożarowych - Telekomunikacyjne kable stacyjne do instalacji przeciwpożarowych typu FLAME-X 950 HTKSH FE180/E90 PH90, FLAME-X 950 HTKSHekw FE180/E90 PH90 są przeznaczone do łączenia między sobą urządzeń stacyjnych, telefonicznych, teletransmisyjnych oraz transmisji danych za pomocą sygnałów analogowych i cyfrowych, w przeciwpożarowych instalacjach sterowania i sygnalizacji. | 37. Kable zasilające, sterujące i komunikacyjne | 2023-12-06 | 2028-12-05
54 |  | CNBOP-PIB-KOT-2020/0228-1009 wydanie 3 | Urządzenie sterujące i sygnalizujące w systemach kontroli rozprzestrzeniania dymu i ciepła oraz sterowania gaszeniem – Centrala sterująca urządzeniami przeciwpożarowymi typu Integral IP MX / Integral EvoxX M | Schrack Seconet Polska Sp. z o.o. ul. Adama Branickiego 15 02-972 Warszawa | Urządzenie sterujące i sygnalizujące w systemach kontroli rozprzestrzeniania dymu i ciepła oraz sterowania gaszeniem - Centrala sterująca urządzeniami przeciwpożaro¬wymi typu Integral IP MX / Integral EvoxX M występuje w odmianach: - Integral IP MXF / Integral EvoxX MF, - Integral IP MXE / Integral EvoxX ME, - Integral IP MXF/MXE / Integral EvoxX MF/ME. | Urządzenie sterujące i sygnalizujące w systemach kontroli rozprzestrzeniania dymu i ciepła oraz sterowania gaszeniem – Centrala sterująca urządzeniami przeciwpożarowymi typu Integral IP MX / Integral EvoxX M przeznaczone jest do sterowania i nadzorowania pracy niżej wymienionych urządzeń i systemów w obiektach budowlanych, uruchamianych wskutek oraz podczas pożaru: - systemu oddymiania, - systemu przeciwpożarowych klap odcinających i kurtyn dymowych, - systemu oddzieleń przeciwpożarowych (drzwi i bram przeciwpożarowych), - systemu stałych urządzeń gaśniczych wodnych, - systemu stałych urządzeń gaśniczych pianowych, - systemu stałych urządzeń gaśniczych aerozolowych, - instalacji wodociągowych przeciwpożarowych. CS Integral IP MX / Integral EvoxX M może spełniać jednocześnie wszystkie wyżej wymienione funkcje lub odpowiednie ich konfiguracje | 10. Stałe urządzenia przeciwpożarowe (wyroby do wykrywania i sygnalizacji pożaru, wyroby do kontroli rozprzestrzeniania ciepła i dymu oraz tłumienia wybuchu, systemy ewakuacyjne) | 2023-02-10 | 2025-11-01
55 |  | CNBOP-PIB-KOT-2021/0259-1005 wydanie 2 | Armatura regulacyjna i odcinająca - przepustnica DN 50 do DN 300, międzykołnierzowa, typu F0811-300 oraz przepustnica DN 50 do DN 300, z przyłączami rowkowanymi, typu F1022-300 do stałych urządzeń gaśniczych wodnych | NORMBUD SUROSZ Sp.k. ul. Cieślewskich 25L 03-017 Warszawa | Przepustnice typu F10222-300 i typu F0811-300 są produkowane w wielkościach odpowiadających średnicy rur, z którymi mogą być bezpośrednio łączone. | Armatura regulacyjna i odcinająca zwana przepustnicami : DN 50 do DN 300, z przyłączami rowkowanymi, typu F1022-300 oraz międzykołnierzowe, DN 50 do DN 300, typu F0811-300, przeznaczone jest głównie do zastosowania w stałych urządzeniach gaśniczych wodnych. Przepustnice mogą być również stosowane w instalacjach wodociągowych przeciwpożarowych , jako armatura regulacyjna i odcinająca. | 10. Stałe urządzenia przeciwpożarowe (wyroby do wykrywania i sygnalizacji pożaru, wyroby do kontroli rozprzestrzeniania ciepła i dymu oraz tłumienia wybuchu, systemy ewakuacyjne) | 2023-01-30 | 2026-06-17
56 |  | CNBOP-PIB-KOT-2022/0316-1005 wydanie 2 | Armatura regulacyjna i odcinająca – zawór upustowy ciśnienia typu 1321-300 (DN50 – DN300) z osprzętem do stałych urządzeń gaśniczych wodnych | NORMBUD SUROSZ Sp.k. ul. Cieślewskich 25L 03-017 Warszawa | Zawory upustowe ciśnienia typu 1321-300 produkowane są z przyłączami: kołnierzowymi, rowkowanymi lub przyłączem kołnierz/rowek. Zawory upustowe ciśnienia typu 1321-300 produkowane są w rozmiarach od DN50 do DN300. | Zawór upustowy ciśnienia typu 1321-300 jest przeznaczony do stosowania w instalacjach tryskaczowych oraz instalacjach wodociągowych przeciwpożarowych | 10. Stałe urządzenia przeciwpożarowe (wyroby do wykrywania i sygnalizacji pożaru, wyroby do kontroli rozprzestrzeniania ciepła i dymu oraz tłumienia wybuchu, systemy ewakuacyjne) | 2023-01-30 | 2027-01-10
57 |  | CNBOP-PIB-KOT-2021/0261-1005 wydanie 3 | Armatura regulacyjna i odcinająca - zasuwa klinowa: OS&Y, kołnierzowa, model F0111-300, F1111-250, F1111-200, kołnierzowa-rowkowana, model F0112-300, rowkowana F0122-300; NRS, kołnierzowa model F0255 oraz rowkowana model F0266; NRS, kołnierzowa, model F0211-300, F1211-200, F1211-250, kołnierzowa-rowkowana, model F0212-300, rowkowana F0222-300 wraz z kolumnami wskaźnikowymi pionowymi: model F0600-IP, F0601-IP i F0800-IP oraz kolumnami wskaźnikowymi ściennymi: model F0600-WP i F0800-WP do stałych urządzeń gaśniczych wodnych. | NORMBUD SUROSZ Sp.k. ul. Cieślewskich 25L 03-017 Warszawa | Zasuwy klinowe OS&Y oraz NRS, są produkowane w wielkościach odpowiadających średnicy rur, z którymi mogą być bezpośrednio łączone. | Zasuwy klinowe OS&Y i NRS stanowią armaturę odcinającą, służącą do otwierania lub zamykania przepływu wody w stałych urządzeniach gaśniczych wodnych lub instalacjach i sieciach wodociągowych przeciwpożarowych. | 10. Stałe urządzenia przeciwpożarowe (wyroby do wykrywania i sygnalizacji pożaru, wyroby do kontroli rozprzestrzeniania ciepła i dymu oraz tłumienia wybuchu, systemy ewakuacyjne) | 2023-01-30 | 2026-06-17
58 |  | CNBOP-PIB-KOT-2020/0184-1005 wydanie 3 | Zawory zwrotne typu F0322-300 DN50-DN300, typu F0311-300 DN50-DN300 oraz typu F0411-175 DN100-DN300 | NORMBUD SUROSZ Sp.k. ul. Cieślewskich 25L 03-017 Warszawa | Zawór zwrotny model F0311-300 jest produkowany w odmianie z przyłączem według ANSI B16. 1 Class 125. Zawór zwrotny model F0411-175 jest produkowany w odmianach: - z przyłączem międzykołnierzowym według PN-EN 1092-2; - z przyłączem międzykołnierzowym według ANSI B16. 1 Class 125. Zawór zwrotny model F0322 jest produkowany w odmianach: - z przyłączem rowkowanym według AWWA C606; - z przyłączem rowkowanym według wymiarów metrycznych. | Zawory zwrotne typu F0322 DN50-DN300, typu F0311-300 DN50-DN300 oraz typu F0411-175 DN100-DN300 są przeznaczone do stosowania w stałych urządzeniach gaśniczych wodnych tryskaczowych oraz instalacjach wodociągowych przeciwpożarowych. | 10. Stałe urządzenia przeciwpożarowe (wyroby do wykrywania i sygnalizacji pożaru, wyroby do kontroli rozprzestrzeniania ciepła i dymu oraz tłumienia wybuchu, systemy ewakuacyjne) | 2023-01-30 | 2025-03-17
59 |  | CNBOP-PIB-KOT-2022/0315-1005 wydanie 2 | Armatura regulacyjna i odcinająca – zawór redukcyjny ciśnienia typu 1320-300 (DN50 – DN250) z osprzętem do stałych urządzeń gaśniczych wodnych | NORMBUD SUROSZ Sp.k. ul. Cieślewskich 25L 03-017 Warszawa | Zawory redukcyjne ciśnienia typu 1320-300 produkowane są z przyłączami: kołnierzowymi, rowkowanymi lub przyłączem kołnierz/rowek oraz w rozmiarach od DN50 do DN250. | Zawór redukcyjny ciśnienia typu 1320-300 jest przeznaczony do stosowania w instalacjach tryskaczowych oraz instalacjach wodociągowych przeciwpożarowych. | 10. Stałe urządzenia przeciwpożarowe (wyroby do wykrywania i sygnalizacji pożaru, wyroby do kontroli rozprzestrzeniania ciepła i dymu oraz tłumienia wybuchu, systemy ewakuacyjne) | 2023-01-30 | 2027-01-10
60 |  | CNBOP-PIB-KOT-2018/2023/0051-1009 wydanie 1 | Urządzenie sterujące i sygnalizujące w systemach kontroli rozprzestrzeniania dymu i ciepła - Centrala sterowania urządzeniami oddymiania pożarowego oraz bramami i drzwiami przeciwpożarowymi typu mcr 9705 od 5 A do 64 A | „MERCOR” S.A. ul. Grzegorza z Sanoka 2 80-408 Gdańsk | Centrale typu mcr 9705 są wykonywane w 2 podstawowych wielkościach różniących się nominalnym prądem wyjściowym: mcr 9705-5A oraz mcr 9705-8A, wynoszącym odpowiednio 5 A i 8 A. | Urządzenie sterujące i sygnalizujące w systemach kontroli rozprzestrzeniania dymu i ciepła - Centrala sterowania urządzeniami oddymiania pożarowego oraz bramami i drzwiami przeciwpożarowymi typu mcr 9705 od 5 A do 64 A, steruje urządzeniami wykonawczymi na napięcie nominalne 24V DC których sumaryczny, ciągły prąd pobierany z pojedynczego modułu nie przekracza: - 5 A oraz chwilowy 5,2 A dla typoszeregu opartego o wielkość podstawową 5 A, - 8 A dla typoszeregu opartego o wielkość podstawową 8 A. | 10. Stałe urządzenia przeciwpożarowe (wyroby do wykrywania i sygnalizacji pożaru, wyroby do kontroli rozprzestrzeniania ciepła i dymu oraz tłumienia wybuchu, systemy ewakuacyjne) | 2023-04-23 | 2028-04-22
61 |  | CNBOP-PIB-KOT-2023/0373-1011 wydanie 1 | Systemy ewakuacyjne - Urządzenie sterujące i sygnalizujące typu CGLine+ w odmianach CGLine+ Web-Controller i CGLine+ sterownik kompaktowy | Eaton Electric Sp. z o. o. ul. Galaktyczna 30 80-299 Gdańsk | Centrala sterująca typu CGLine+ jest wykonywana w dwóch odmianach CGLine+ Web-Controller i CGLine+ sterownik kompaktowy | Centrala sterująca jest przeznaczona do sterowania i monitorowania obwodów i opraw awaryjnego oświetlenia ewakuacyjnego z funkcją zwiększonej afordancji w obiektach budowlanych. | 10. Stałe urządzenia przeciwpożarowe (wyroby do wykrywania i sygnalizacji pożaru, wyroby do kontroli rozprzestrzeniania ciepła i dymu oraz tłumienia wybuchu, systemy ewakuacyjne) | 2023-02-20 | 2028-02-19
62 |  | CNBOP-PIB-KOT-2021/0253-1005 wydanie 3 | Kształtki rurowe rowkowane Systemu Victaulic® FireLockTM Installation – ReadyTM w odmianie: kolano 90o model 101, trójnik model 102 oraz kolano 45o model 103, do stałych urządzeń gaśniczych wodnych | Victaulic Europe BVBA Prijkelstraat 36, B-9810 Nazareth, Belgia | Kształtki rurowe rowkowane Systemu Victaulic® FireLockTM Installation – ReadyTM w odmianie: kolano 90o model 101, trójnik model 102 oraz kolano 45o model 103, są produkowane w wielkościach, odnoszących się do średnicy nominalnej rur, z którymi są łączone. | Kształtki rurowe rowkowane są przeznaczone do zastosowania w stałych urządzeniach gaśniczych wodnych, do budowy rurociągów nadziemnych (w przypadku, gdy zachodzi potrzeba zmiany kierunku, redukcji średnicy lub zaślepienia rurociągu). | 10. Stałe urządzenia przeciwpożarowe (wyroby do wykrywania i sygnalizacji pożaru, wyroby do kontroli rozprzestrzeniania ciepła i dymu oraz tłumienia wybuchu, systemy ewakuacyjne) | 2023-02-15 | 2026-03-23
63 |  | CNBOP-PIB-KOT-2017/2023/0028-1009 wydanie 1 | Urządzenie sterujące i sygnalizujące w systemach kontroli rozprzestrzeniania dymu i ciepła oraz sterowania gaszeniem – Centrala sterująco-zasilająca urządzenia przeciwpożarowe typu FPM plus (FPM+) | Ela-compil sp. z o. o. ul. Stanisława Szczepanowskiego 8 60-541 Poznań | Urządzenie sterujące i sygnalizujące w systemach kontroli rozprzestrzeniania dymu i ciepła oraz sterowania gaszeniem – Centrala sterująco-zasilająca urządzenia przeciwpożarowe typu FPM plus (FPM+) produkowane jest w jednej odmianie. | Centrala sterująco-zasilająca urządzenia przeciwpożarowe typu FPM plus (FPM+) przeznaczone jest do stosowania w systemach kontroli rozprzestrzeniania dymu i ciepła oraz sterowania gaszeniem w obiektach budowlanych. | 10. Stałe urządzenia przeciwpożarowe (wyroby do wykrywania i sygnalizacji pożaru, wyroby do kontroli rozprzestrzeniania ciepła i dymu oraz tłumienia wybuchu, systemy ewakuacyjne) | 2023-02-22 | 2028-02-21
64 |  | CNBOP-PIB-KOT-2018/2023/0036-1004 wydanie 1 | Zestawy gaśnicze gazowe STILDE, 42, 50 i 70 bar, jedno- i wielostrefowe, na chlorowcopochodne węglowodorów HFC 227ea, typu SH-227 oraz FK-5-1-12, typu SK-12 | Savi Technologie Sp. z o.o. Psary, ul. Wolności 20, 51-180 Wrocław | W zależności od rodzaju gazowego środka gaśniczego, rozróżnia się: a) Zestawy gaśnicze gazowe STILDE na HFC 227ea, typu SH-227; b) Zestawy gaśnicze gazowe STILDE na FK-5-1-12, typu SK-12. | Zestawy gaśnicze gazowe STILDE SH-227 oraz SK-12 są przeznaczone do gaszenia pożarów grupy A, B i C wg PN-EN 2:1998/A1:2006 w przestrzeniach zamkniętych, metodą całkowitego wypełnienia gazowym środkiem gaśniczym. | 10. Stałe urządzenia przeciwpożarowe (wyroby do wykrywania i sygnalizacji pożaru, wyroby do kontroli rozprzestrzeniania ciepła i dymu oraz tłumienia wybuchu, systemy ewakuacyjne) | 2023-08-21 | 2028-08-20
65 |  | CNBOP-PIB-KOT-2023/0374-1005 wydanie 1 | System rurowy metalowy zaciskany SANHA – ThermDZ, seria 24000DZ ze stali ocynkowanej; | SANHA Polska Sp. z o. o. ul. Poznańska 49, 59-220 Legnica | Podział elementów systemu rurowego: Rura (6 m) Kolanko nyplowe 90°, ZW x ZZ Kolanko 90°, ZW x ZW Kolanko 90°, ZW x GW Kolanko nyplowe 45°, ZW x ZZ Kolanko 45°, ZW x ZW Trójnik, ZW x ZW x ZW Trójnik, ZW x GW x ZW Nypel redukcyjny, ZW x ZZ Nypel przejściowy, ZW x GZ Nypel przejściowy, P x GW Mufa, ZW x ZW Mufa przejściowa, ZW x GW Mufa przesuwna, ZW x ZW Mufa przejściowa PN 10/16, ZW | Rury i kształtki systemu rurowego SANHA – ThermDZ seria 2400DZ, są przeznaczone do budowy sieci przewodów rurowych stałych urządzeń gaśniczych wodnych, głównie tryskaczowych. Rury i kształtki jw. mogą być także stosowane do budowy przewodów rurowych w instalacjach wodociągowych przeciwpożarowych. | 10. Stałe urządzenia przeciwpożarowe (wyroby do wykrywania i sygnalizacji pożaru, wyroby do kontroli rozprzestrzeniania ciepła i dymu oraz tłumienia wybuchu, systemy ewakuacyjne) | 2023-02-24 | 2028-02-23
66 |  | CNBOP-PIB-KOT-2023/0371-3703 wydanie 2 | Zespoły kablowe BAKS (kablowe konstrukcje nośne wraz z przewodami i kablami elektrycznymi) o klasie podtrzymania funkcji elektrycznych E30, E60, E90 wg DIN 4102-12 | BAKS Wytwarzanie Osprzętu Instalacyjno – Elektrotechnicznego Kazimierz Sielski ul. Jagodne 5 05-480 Karczew | Kablowe konstrukcje nośne wchodzące w skład zespołów kablowych BAKS wykonywane są z materiałów w zależności od sposobu ochrony przed atmosferą korozyjną. W systemach E30, E60, E90 wyroby występują w czterech wersjach materiałowych: - stal ocynkowana metodą galwaniczną wg normy PN-EN ISO 2081, - stal ocynkowana metodą Sendzimira wg normy PN-EN 10327, - stal cynkowana metodą zanurzeniową PN-EN 1461, - stal nierdzewna w gatunkach 1.4… (oznaczenie wg normy europejskiej PN-EN 10088), - stal z powłoką Magnelis PN-EN 10346:2015-09, - stal cynkowana metodą cynku płatkowego PN-EN ISO 10683:2014-09. | Kablowe konstrukcje nośne BAKS wraz z kablami elektrycznymi, teletechnicznymi wskazanych producentów wymienionych w Krajowej Oceie Technicznej CNBOP-PIB, mogą być stosowane jako zespoły kablowe w systemach zasilania i sterowania urządzeniami służącymi ochronie przeciwpożarowej w obiektach budowlanych. | 37. Kable zasilające, sterujące i komunikacyjne | 2023-02-22 | 2028-01-02
67 |  | CNBOP-PIB-KOT-2023/0376-1004 wydanie 1 | Hydrant wewnętrzny z przyłączem do instalacji zraszaczowej typu ZHZ-GN-XX | P.P.P.H GRAS Korzybie, ul. Sławieńska 12 77-230 Kępice | Hydrant wewnętrzny z przyłączem do instalacji zraszaczowej typu ZHZ-GN-XX produkowany jest w 12 odmianach w zależności od ilości obsługiwanych elektrozaworów lub zaworów kulowych z siłownikiem | Hydrant wewnętrzny z przyłączem do instalacji zraszaczowej typu ZHZ-GN-XX przeznaczony jest do stosowania w systemach tłumienia i gaszenia pożarów w obiektach budowlanych np. w miejscach ładowania pojazdów elektrycznych (garaże, obiekty przemysłowe itp.), może być również stosowany jako element miejscowego systemu detekcji pożaru do odbierania sygnałów z czujek pożarowych przez moduł centrali sterującej i przesłania informacji o wystąpieniu zagrożenia pożarowego do innych systemów w obiekcie budowlanym. | 10. Stałe urządzenia przeciwpożarowe (wyroby do wykrywania i sygnalizacji pożaru, wyroby do kontroli rozprzestrzeniania ciepła i dymu oraz tłumienia wybuchu, systemy ewakuacyjne) | 2023-03-06 | 2028-03-05
68 |  | CNBOP-PIB-KOT-2018/2023/0043-1009 wydanie 1 | Przepustnica do napływu powietrza kompensacyjnego w systemach kontroli rozprzestrzeniania dymu i ciepła – Czerpnia powietrza CDH | Smay Sp. z o. o. Podłęże 678 32-003 Podłęże | Przepustnica do napływu powietrza kompensacyjnego w systemach kontroli rozprzestrzeniania dymu i ciepła – Czerpnia powietrza CDH wykonywana jest w czterech odmianach: wariant 1, wariant 2, wariant 3 i wariant 4 | Przepustnica do napływu powietrza kompensacyjnego w systemach kontroli rozprzestrzeniania dymu i ciepła – Czerpnia powietrza CDH przeznaczona do zastosowania w obiektach budowlanych - w otworach ścian zewnętrznych budynku lub jako zakończenie instalacji napowietrzającej. | 10. Stałe urządzenia przeciwpożarowe (wyroby do wykrywania i sygnalizacji pożaru, wyroby do kontroli rozprzestrzeniania ciepła i dymu oraz tłumienia wybuchu, systemy ewakuacyjne) | 2023-03-07 | 2028-03-06
69 |  | CNBOP-PIB-KOT-2023/0377-1009 wydanie 1 | Przepustnica do napływu powietrza kompensacyjnego w systemach kontroli rozprzestrzeniania dymu i ciepła – Żaluzjowa krata wentylacyjna typu ZSR-T/RS i ZSRS | Saw-Pol P.P.H.U. Maria Tomow 99-122 Góra św. Małgorzaty 31a | Przepustnica do napływu powietrza kompensacyjnego w systemach kontroli rozprzestrzeniania dymu i ciepła – Żaluzjowa krata wentylacyjna typu ZSR-T/RS i ZSRS wykonywana jest w jednej odmianie. | Przepustnica do napływu powietrza kompensacyjnego w systemach kontroli rozprzestrzeniania dymu i ciepła – Żaluzjowa krata wentylacyjna typu ZSR-T/RS i ZSRS przeznaczona do zastosowania w obiektach budowlanych - w otworach ścian zewnętrznych budynku lub jako zakończenie instalacji napowietrzającej. | 10. Stałe urządzenia przeciwpożarowe (wyroby do wykrywania i sygnalizacji pożaru, wyroby do kontroli rozprzestrzeniania ciepła i dymu oraz tłumienia wybuchu, systemy ewakuacyjne) | 2023-03-10 | 2028-03-09
71 |  | CNBOP-PIB-KOT-2017/2022/0011-1009 wydanie 2 | Urządzenie sterujące i sygnalizujące w systemach kontroli rozprzestrzeniania dymu i ciepła – Centrala sterująco-zasilająca typu mcr OMEGA pro | „MERCOR” S.A. ul. Grzegorza z Sanoka 2 80-408 Gdańsk | Urządzenie sterujące i sygnalizujące w systemach kontroli rozprzestrzeniania dymu i ciepła – Centrala sterująco-zasilająca typu mcr OMEGA pro wykonywana jest w dwóch odmianach: - z zasilaczem mcr OMEGA pro, - z zasilaczem mcr OMEGA proF. | Urządzenie sterujące i sygnalizujące w systemach kontroli rozprzestrzeniania dymu i ciepła – Centrala sterująco-zasilająca typu mcr OMEGA pro to modułowa centrala przeznaczona do sterowania i zasilania urządzeń wchodzących w skład systemów kontroli rozprzestrzeniania dymu i ciepła z wbudowanym zasilaczem urządzeń przeciwpożarowych. | 10. Stałe urządzenia przeciwpożarowe (wyroby do wykrywania i sygnalizacji pożaru, wyroby do kontroli rozprzestrzeniania ciepła i dymu oraz tłumienia wybuchu, systemy ewakuacyjne) | 2023-03-02 | 2027-06-25
72 |  | CNBOP-PIB-KOT-2023/0375-1005 wydanie 1 | Podwójny tryskacz bezpieczeństwa typu PSW-2-K55-68oC, typu PSW-2NPT-K55-68oC-FM oraz typu PSD-2-K55-68oC | Viking GmbH Industriestraße 10-12 23840 Bad Oldesloe Niemcy | Dane techniczne: Tryskacz typu PSW-2-K55-68oC oraz typu PSD-2-K55-68oC: Czułość Tryskacz szybkiego reagowania RTI < 50 Pozycja montażowa wisząca Temperatura zadziałania 68oC Ciśnienie robocze Min. 0.5 bar Max. 12.1 bar Współczynnik wypływu K 55 Waga 2.3 kg Korpus tryskacza Mosiądz, chrom Dane techniczne: Tryskacz typu PSW-2NPT-K55-68oC-FM RTI < 50 Pozycja montażowa wisząca Temperatura zadziałania 68oC Ciśnienie robocze Min. 0.5 bar Max. 12.5 bar Współczynnik wypływu K 55 Waga 2.3 kg Korpus tryskacza Mosiądz, chrom | Tryskacze typu PSW-2-K55-68oC, typu PSW-2NPT-K55-68oC-FM oraz typu PSD-2-K55-68oC są przeznaczone do zastosowania w stałych urządzeniach gaśniczych wodnych, do ochrony przestrzeni, w których w skutek przypadkowego wyzwolenia pojedynczego tryskacza np. w wyniku jego uszkodzenia mechanicznego, mogłoby dojść do dużych strat od zalania wodą. | 10. Stałe urządzenia przeciwpożarowe (wyroby do wykrywania i sygnalizacji pożaru, wyroby do kontroli rozprzestrzeniania ciepła i dymu oraz tłumienia wybuchu, systemy ewakuacyjne) | 2023-02-27 | 2028-02-26
73 |  | CNBOP-PIB-KOT-2017/2023/0030-1012 wydanie 1 | System integrujący urządzenia przeciwpożarowe – zestaw – System do wizualizacji i sterowania – System Zarządzania Budynkiem GEMOS | Ela-compil sp. z o. o. ul. Stanisława Szczepanowskiego 8 60-541 Poznań | System integrujący urządzenia przeciwpożarowe – zestaw – System do wizualizacji i sterowania – System Zarządzania Budynkiem GEMOS występuje w trzech konfiguracjach: - Gemos Light, - Gemos Standard, - Gemos Professional. | System integrujący urządzenia przeciwpożarowe – zestaw – System do wizualizacji i sterowania – System Zarządzania Budynkiem GEMOS przeznaczony jest do zastosowania w obiektach budowlanych, do monitorowania i sterowania urządzeń przeciwpożarowych zainstalowanych w obiektach budowlanych oraz do zarządzania bezpieczeństwem pożarowym obiektów budowlanych. | 10. Stałe urządzenia przeciwpożarowe (wyroby do wykrywania i sygnalizacji pożaru, wyroby do kontroli rozprzestrzeniania ciepła i dymu oraz tłumienia wybuchu, systemy ewakuacyjne) | 2023-03-13 | 2028-03-12
74 |  | CNBOP-PIB-KOT-2018/2023/0046-1009 wydanie 1 | Ręczny przycisk oddymiania typu RT 45-ST-PL | D+H Mechatronic AG Georg-Sasse-Straße 28-32 22949 Ammersbek Niemcy | Ręczny przycisk oddymiania typu RT 45-ST-PL wykonywany jest w jednej odmianie. | Ręczny przycisk oddymiania typu RT 45-ST-PL przeznaczony jest do ręcznego wprowadzenia w stan alarmowania urządzenia sterującego i sygnalizującego w systemach kontroli rozprzestrzenia dymu i ciepła w obiektach budowlanych. | 10. Stałe urządzenia przeciwpożarowe (wyroby do wykrywania i sygnalizacji pożaru, wyroby do kontroli rozprzestrzeniania ciepła i dymu oraz tłumienia wybuchu, systemy ewakuacyjne) | 2023-03-19 | 2028-03-18
75 |  | CNBOP-PIB-KOT-2022/0326-1005 wydanie 2 | Tryskacze o zwiększonym otworze wypływowym, model ELO-231B, ampułkowe, normalnego reagowania, standardowej powierzchni zraszania, o współczynniku wypływu K=160, temperaturze zadziałania 68oC, 93oC oraz 141oC, stojący typu TY5151 oraz wiszący typu TY5251; | TYCO Building Services Products B.V., Kopersteden 1, 7547 TJ Enschede, Królestwo Niderlandów | Tryskacze: stojące, typu TY5151 oraz wiszące, typu TY5251 dzielą się w zależności od pozycji montażowej, znamionowej temperatury zadziałania i powłoki zewnętrznej. | Tryskacze typu TY5151 oraz typu TY5251 są przeznaczone do stosowania w stałych urządzeniach gaśniczych wodnych tryskaczowych, jako automatyczne dysze wypływowe, z zamknięciem termoczułym, służące głównie do ochrony przestrzeni składowania. | 10. Stałe urządzenia przeciwpożarowe (wyroby do wykrywania i sygnalizacji pożaru, wyroby do kontroli rozprzestrzeniania ciepła i dymu oraz tłumienia wybuchu, systemy ewakuacyjne) | 2023-02-23 | 2027-02-28
76 |  | CNBOP-PIB-KOT-2019/0095--1005 wydanie 2 | Tryskacze o zwiększonym otworze wypływowym serii ELO-231FRB, ampułkowe, szybkiego reagowania, standardowej powierzchni zraszania, o współczynniku wypływu K=160, temperaturze zadziałania 68oC, 93oC oraz 141oC, stojący, typu TY 5131 oraz wiszący, typu TY 5231 | TYCO Building Services Products B.V., Kopersteden 1, 7547 TJ Enschede, Królestwo Niderlandów | Tryskaczye typów TY5131 i TY 5231 dzielą się w zależności od znamionowej temperatury zadziałania i powłoki zewnętrznej. | Tryskacze typu TY5131 oraz typu TY5231 są przeznaczone do stosowania w urządzeniach gaśniczych tryskaczowych, jako automatyczne dysze wypływowe, z zamknięciem termoczułym, służące (po ich zadziałaniu) do podania strumienia rozproszonego wody na ognisko pożaru lub w jego pobliżu. | 10. Stałe urządzenia przeciwpożarowe (wyroby do wykrywania i sygnalizacji pożaru, wyroby do kontroli rozprzestrzeniania ciepła i dymu oraz tłumienia wybuchu, systemy ewakuacyjne) | 2023-02-23 | 2024-01-30
77 |  | CNBOP-PIB-KOT-2018/2023/0039-1009 wydanie 1 | Urządzenie sterujące i sygnalizujące w systemach kontroli rozprzestrzeniania dymu i ciepła - System sterujący przeciwpożarowymi klapami odcinającymi typu SBS-Control z podzespołami BKN230-24, BKS24-9A | BELIMO Siłowniki S.A. ul. Jutrzenki 98 02-230 Warszawa | Urządzenie sterujące i sygnalizujące w systemach kontroli rozprzestrzeniania dymu i ciepła - System sterujący przeciwpożarowymi klapami odcinającymi typu SBS-Control z podzespołami BKN230-24, BKS24-9A wykonywane jest w jednej odmianie. | Urządzenie sterujące i sygnalizujące w systemach kontroli rozprzestrzeniania dymu i ciepła - System sterujący przeciwpożarowymi klapami odcinającymi typu SBS-Control z podzespołami BKN230-24, BKS24-9A przeznaczone jest do sterowania siłownikami elektromechanicznymi typu BELIMO serii BF24-ST, BFL24-ST, BFN24-ST, BF24-T-ST, BFL24-T-ST, BFN24-T-ST stanowiącymi napęd przeciwpożarowych klap odcinających (zgodnych z normą EN 15650:2010) w systemach wentylacji bytowej w obiektach budowlanych | 10. Stałe urządzenia przeciwpożarowe (wyroby do wykrywania i sygnalizacji pożaru, wyroby do kontroli rozprzestrzeniania ciepła i dymu oraz tłumienia wybuchu, systemy ewakuacyjne) | 2023-03-09 | 2028-03-08
78 |  | CNBOP-PIB-KOT-2018/2023/0040-1009 wydanie 1 | Urządzenie sterujące i sygnalizujące w systemach kontroli rozprzestrzeniania dymu i ciepła - System sterujący klapami odcinającymi w systemach wentylacji pożarowej typu SBSE-Control z podzespołami BKNE230-24, BKSE24-6 | BELIMO Siłowniki S.A. ul. Jutrzenki 98 02-230 Warszawa | Urządzenie sterujące i sygnalizujące w systemach kontroli rozprzestrzeniania dymu i ciepła - System sterujący klapami odcinającymi w systemach wentylacji pożarowej typu SBSE-Control z podzespołami BKNE230-24, BKSE24-6 wykonywane jest w jednej odmianie. | Urządzenie sterujące i sygnalizujące w systemach kontroli rozprzestrzeniania dymu i ciepła - System sterujący klapami odcinającymi w systemach wentylacji pożarowej typu SBSE-Control z podzespołami BKNE230-24, BKSE24-6 przeznaczone jest do sterowania siłownikami elektromechanicznymi typu BELIMO serii BE(G)24-ST, BE24-12-ST, BEE24-ST, BEN24-ST stanowiącymi napęd klap odcinających (zgodnych z normą EN 12101-8:2011) w systemach wentylacji pożarowej w obiektach budowlanych. | 10. Stałe urządzenia przeciwpożarowe (wyroby do wykrywania i sygnalizacji pożaru, wyroby do kontroli rozprzestrzeniania ciepła i dymu oraz tłumienia wybuchu, systemy ewakuacyjne) | 2023-03-09 | 2028-03-08
79 |  | CNBOP-PIB-KOT-2017/2023/0030-1012 wydanie 2 | System integrujący urządzenia przeciwpożarowe – zestaw – System do wizualizacji i sterowania – System Zarządzania Budynkiem GEMOS | Ela-compil sp. z o. o. ul. Stanisława Szczepanowskiego 8 60-541 Poznań | System integrujący urządzenia przeciwpożarowe – zestaw – System do wizualizacji i sterowania – System Zarządzania Budynkiem GEMOS występuje w jednej konfiguracji. | System integrujący urządzenia przeciwpożarowe – zestaw – System do wizualizacji i sterowania – System Zarządzania Budynkiem GEMOS przeznaczony jest do zastosowania w obiektach budowlanych, do monitorowania i sterowania urządzeń przeciwpożarowych zainstalowanych w obiektach budowlanych oraz do zarządzania bezpieczeństwem pożarowym obiektów budowlanych. | 10. Stałe urządzenia przeciwpożarowe (wyroby do wykrywania i sygnalizacji pożaru, wyroby do kontroli rozprzestrzeniania ciepła i dymu oraz tłumienia wybuchu, systemy ewakuacyjne) | 2023-03-30 | 2028-03-12
80 |  | CNBOP-PIB-KOT-2018/2023/0050-1009 wydanie 1 | Przepustnica do napływu powietrza kompensacyjnego z wentylatorem mechanicznym w systemach kontroli rozprzestrzeniania dymu i ciepła – Zespół napowietrzający ZNZ | Smay Sp. z o. o. Podłęże 678 32-003 Podłęże | Przepustnica do napływu powietrza kompensacyjnego z wentylatorem mechanicznym w systemach kontroli rozprzestrzeniania dymu i ciepła – zespół napowietrzający ZNZ wykonywany jest w odmianach: - ZNZ-1, ZNZ-1J w wykonaniu poziomym H oraz pionowym V, - ZNZ-2, ZNZ-2J w wykonaniu poziomym H oraz pionowym V, - ZNZ-1.5, ZNZ-1.5J w wykonaniu poziomym H oraz pionowym V, - ZNZ-2.2, ZNZ-2.2J w wykonaniu poziomym H oraz pionowym V, - ZNZ-3.0, ZNZ-3.0J w wykonaniu poziomym H oraz pionowym V, - ZNZ-5.5, ZNZ-5.5J w wykonaniu poziomym H oraz pionowym V. | Przepustnica do napływu powietrza kompensacyjnego z wentylatorem mechanicznym w systemach kontroli rozprzestrzeniania dymu i ciepła – zespół napowietrzający ZNZ przeznaczona do zastosowania w obiektach budowlanych - w otworach ścian zewnętrznych budynku lub jako zakończenie instalacji. | 10. Stałe urządzenia przeciwpożarowe (wyroby do wykrywania i sygnalizacji pożaru, wyroby do kontroli rozprzestrzeniania ciepła i dymu oraz tłumienia wybuchu, systemy ewakuacyjne) | 2023-04-16 | 2028-04-15
81 |  | CNBOP-PIB-KOT-2018/2023/0035-1005 wydanie 1 | Pompy pożarowe, wirowe, odśrodkowe, jednostopniowe, poziome, osiowo ssące, standardowe, typów: 66/200, 66/250, 81/200, 81/250, 150/400, 150/500; z wirnikiem wstępnym, typów: 101/200 VSL, 101/250 VSL, 126/250 VSL oraz wysokociśnieniowe, typów: 81/315, 126/315 | Instalcompact Sp. z. o. o. ul. Wierzbowa 23, 62-080 Tarnowo Podgórne | Pompy pożarowe wirowe, odśrodkowe, jednostopniowe, poziome, osiowo ssące, standardowe, typów: 66/200, 66/250, 81/200, 81/250, 150/400 i 150/500; z wirnikiem wstępnym, typów: 101/200 VSL, 101/250 VSL i 126/250 VSL oraz wysokociśnieniowe, typów: 81/315 i 126/315 dzielą się ze względu na średnicę nominalną króćca tłocznego, średnicę wirnika, uszczelnienie wału, obecność wirnika wstępnego. Dostępne są odmiany pomp: 1. Standardowe, typów: 66/200, 66/250, 81/200, 81/250, 150/400, 150/500; 2. z wirnikiem wstępnym, typów: 101/200 VSL, 101/250 VSL, 126/250 VSL; 3. wysokociśnieniowe, typów: 81/315, 126/315. | Pompy pożarowe wirowe, odśrodkowe, jednostopniowe, poziome, osiowo ssące, standardowe, typów: 66/200, 66/250, 81/200, 81/250, 150/400 i 150/500; z wirnikiem wstępnym, typów: 101/200 VSL, 101/250 VSL i 126/250 VSL oraz wysokociśnieniowe, typów: 81/315 i 126/315 są przeznaczone do podnoszenia ciśnienia wody w stałych urządzeniach gaśniczych wodnych. | 10. Stałe urządzenia przeciwpożarowe (wyroby do wykrywania i sygnalizacji pożaru, wyroby do kontroli rozprzestrzeniania ciepła i dymu oraz tłumienia wybuchu, systemy ewakuacyjne) | 2023-04-11 | 2028-04-10
82 |  | CNBOP-PIB-KOT-2021/0261-1005 wydanie 4 | Armatura regulacyjna i odcinająca - zasuwa klinowa: OS&Y, kołnierzowa, model F0111-300, F1111-250, F1111-200, kołnierzowa-rowkowana, model F0112-300, rowkowana F0122-300; NRS, kołnierzowa model F0255 oraz rowkowana model F0266; NRS, kołnierzowa, model F0211-300, F1211-200, F1211-250, kołnierzowa-rowkowana, model F0212-300, rowkowana F0222-300 wraz z kolumnami wskaźnikowymi pionowymi: model F0600-IP, F0601-IP i F0800-IP oraz kolumnami wskaźnikowymi ściennymi: model F0600-WP i F0800-WP do stałych urządzeń gaśniczych wodnych | NORMBUD SUROSZ Sp.k. ul. Cieślewskich 25L 03-017 Warszawa | Zasuwy klinowe OS&Y oraz NRS, są produkowane w wielkościach odpowiadających średnicy rur, z którymi mogą być bezpośrednio łączone. Kolumny wskaźnikowe dzieli się w zależności od sposobu montażu. Występują jako – kolumny wskaźnikowe pionowe (IP) i kolumny wskaźnikowe ścienne (WP). Wysokość kolumny wskaźnikowej jest dostosowywana podczas montażu, a minimalny jak i maksymalny wysuw jest zależny od modelu. | Zasuwy klinowe OS&Y i NRS stanowią armaturę odcinającą, służącą do otwierania lub zamykania przepływu wody w stałych urządzeniach gaśniczych wodnych lub instalacjach i sieciach wodociągowych przeciwpożarowych. | 10. Stałe urządzenia przeciwpożarowe (wyroby do wykrywania i sygnalizacji pożaru, wyroby do kontroli rozprzestrzeniania ciepła i dymu oraz tłumienia wybuchu, systemy ewakuacyjne) | 2023-04-14 | 2026-06-17
82 |  | CNBOP-PIB-KOT-2023/0375-1005 wydanie 2 | Podwójny tryskacz bezpieczeństwa typu PSW-2-K55-68oC, typu PSW-2NPT-K55-68oC-FM oraz typu PSD-2-K55-68oC | Viking GmbH Industriestraße 10-12 23840 Bad Oldesloe Niemcy | Dane techniczne: Tryskacz typu PSW-2-K55-68oC oraz typu PSD-2-K55-68oC: Czułość Tryskacz szybkiego reagowania RTI < 50 Pozycja montażowa wisząca Temperatura zadziałania 68oC Ciśnienie robocze Min. 0.5 bar Max. 12.1 bar Współczynnik wypływu K 55 Waga 2.3 kg Korpus tryskacza Mosiądz, chrom Dane techniczne: Tryskacz typu PSW-2NPT-K55-68oC-FM RTI < 50 Pozycja montażowa wisząca Temperatura zadziałania 68oC Ciśnienie robocze Min. 0.5 bar Max. 12.5 bar Współczynnik wypływu K 55 Waga 2.3 kg Korpus tryskacza Mosiądz, chrom | Tryskacze typu PSW-2-K55-68oC, typu PSW-2NPT-K55-68oC-FM oraz typu PSD-2-K55-68oC są przeznaczone do zastosowania w stałych urządzeniach gaśniczych wodnych, do ochrony przestrzeni, w których w skutek przypadkowego wyzwolenia pojedynczego tryskacza np. w wyniku jego uszkodzenia mechanicznego, mogłoby dojść do dużych strat od zalania wodą. | 10. Stałe urządzenia przeciwpożarowe (wyroby do wykrywania i sygnalizacji pożaru, wyroby do kontroli rozprzestrzeniania ciepła i dymu oraz tłumienia wybuchu, systemy ewakuacyjne) | 2023-04-18 | 2028-02-26
83 |  | CNBOP-PIB-KOT-2020/0198-1005 wydanie 6 | Elementy złączne - złącze rurowe sztywne Victaulic® FirelockTM Installation – ReadyTM Style 009N (DN32–DN300), złącze rurowe sztywne Victaulic® FirelockTM Style 005H (DN32-DN200), złącze rurowe sztywne Victaulic® Zero-FlexTM Style 07 (DN25-DN300) oraz złącze rurowe elastyczne Victaulic® Style 75 (DN25-DN200) oraz złącze rurowe elastyczne Victaulic® Style 77 (DN50-DN300) do stałych urządzeń gaśniczych wodnych | Victaulic Europe BVBA Prijkelstraat 36, B-9810 Nazareth, Belgia | elementy złączne - złącze rurowe sztywne Victaulic® FirelockTM Installation – ReadyTM Style 009N (DN32–DN300), złącze rurowe sztywne Victaulic® FirelockTM Style 005H (DN32-DN200), złącze rurowe sztywne Victaulic® Zero-FlexTM Style 07 (DN25-DN300) oraz złącze rurowe elastyczne Victaulic® Style 75 (DN25-DN200) oraz złącze rurowe elastyczne Victaulic® Style 77 (DN50-DN300) do stałych urządzeń gaśniczych wodnych są produkowane w wielkościach nominalnych, odnoszących się do średnicy nominalnej rur, z którymi są łączone. | Złącza rurowe sztywne oraz elastyczne są przeznaczone do zastosowania w stałych urządzeniach gaśniczych wodnych tryskaczowych. Złącza jw. służą głównie do połączenia przewodu rurowego odgałęźnego, zgodnego z systemem Victaulic OGSTM. | 10. Stałe urządzenia przeciwpożarowe (wyroby do wykrywania i sygnalizacji pożaru, wyroby do kontroli rozprzestrzeniania ciepła i dymu oraz tłumienia wybuchu, systemy ewakuacyjne) | 2023-04-14 | 2025-05-18
84 |  | CNBOP-PIB-KOT-2018/2023/0041-1005 wydanie 1 | Elementy złączne – złącze rurowe rowkowe elastyczne, od DN 32 do DN 300, typu Figure 705, do stałych urządzeń gaśniczych wodnych | TYCO Building Services Products B.V., Kopersteden 1, 7547 TJ Enschede, Królestwo Niderlandów | Złącza typu Figure 705 są produkowane w wielkościach odnoszących się do średnicy nominalnej rur, do których łączenia są przeznaczone. Wielkość złącza typu 705 /Nominalna średnica rur: DN 32 / DN 32 (42,4) DN 40 / DN 40 (48,3) DN 50 / DN 50 (60,3) DN 65/DN 65 (73,0), (76,1) DN 80 /DN 80 (88,9) DN 100/ DN 100 (108,0), (114,3) DN 125 /DN 125 (133,0), (139,7), (141,3) DN 150 /DN 150 (159,0), (165,1), (168,3) DN 200 /DN 200 (219,1) DN 250/ DN 250 (273,0) DN 300/ DN 300 (323,9) | Złącze rurowe rowkowe elastyczne, typu Figure 705 jest przeznaczone do zastosowania w stałych urządzeniach gaśniczych wodnych. Służy do wykonywania połączeń rur stalowych i armatury w przypadku, gdy niezbędne jest uzyskanie zwiększonej sztywności połączeń. | 10. Stałe urządzenia przeciwpożarowe (wyroby do wykrywania i sygnalizacji pożaru, wyroby do kontroli rozprzestrzeniania ciepła i dymu oraz tłumienia wybuchu, systemy ewakuacyjne) | 2023-04-12 | 2028-04-11
85 |  | CNBOP-PIB-KOT-2018/2023/0042-1005 wydanie 1 | Elementy złączne – złącze rurowe rowkowe sztywne, od DN 25 do DN 200, typu Figure 577, do stałych urządzeń gaśniczych wodnych | TYCO Building Services Products B.V., Kopersteden 1, 7547 TJ Enschede, Królestwo Niderlandów | Złącza typu Figure 577 są produkowane w wielkościach odnoszących się do średnicy nominalnej rur, do których łączenia są przeznaczone. Wielkość złącza typu 577/ Nominalna średnica rur: DN 25/ DN 25 (33,7) DN 32/ DN 32 (42,4) DN 40/ DN 40 (48,3) DN 50/ DN 50 (60,3) DN 65 /DN 65 (73,0), (76,1) DN 80 /DN 80 (88,9) DN 100 /DN 100 (114,3) DN 125/ DN 125 (139,7); (141,3) DN 150 /DN 150 (165,1); (168,3) DN 200/ DN 200 (219,1) | Złącze rurowe rowkowe sztywne, typu Figure 577 jest przeznaczone do zastosowania w stałych urządzeniach gaśniczych wodnych. Służy do wykonywania połączeń rur stalowych i armatury w przypadku, gdy niezbędne jest uzyskanie zwiększonej sztywności połączeń. | 10. Stałe urządzenia przeciwpożarowe (wyroby do wykrywania i sygnalizacji pożaru, wyroby do kontroli rozprzestrzeniania ciepła i dymu oraz tłumienia wybuchu, systemy ewakuacyjne) | 2023-04-12 | 2028-04-11
86 |  | CNBOP-PIB-KOT-2017/2023/0009-1005 wydanie 2 | Elementy złączne – łączniki stalowych przewodów rurowych nadziemnych - złącza rurowe rowkowe, redukcyjne, typu Style 750 (DN 50x25 do DN 200x150), oraz typu Style 115 (DN 32x25, DN 40x25) do stałych urządzeń gaśniczych wodnych | Victaulic Europe BVBA Prijkelstraat 36, B-9810 Nazareth, Belgia | Złącza typu Style 750 i typu Style 115, są produkowane w wielkościach podanych w tabeli nr 1, odnoszących się do średnicy nominalnej rur, do których łączenia są przeznaczone. | Złącza typu Style 750 i typu Style 115 są przeznaczone do zastosowania w stałych urządzeniach gaśniczych wodnych, do budowy rurociągów nadziemnych, w szczególności do wykonywania połączeń z zastosowaniem systemu rowkowego FireLock IGS (dla złącza typu Style 115) oraz OGS (dla złącza typu Style 750), firmy Victaulic. | 10. Stałe urządzenia przeciwpożarowe (wyroby do wykrywania i sygnalizacji pożaru, wyroby do kontroli rozprzestrzeniania ciepła i dymu oraz tłumienia wybuchu, systemy ewakuacyjne) | 2023-04-19 | 2028-02-08
87 |  | CNBOP-PIB-KOT-2018/2023/0047-1009 wydanie 1 | Urządzenie sterujące i sygnalizujące w systemach kontroli rozprzestrzeniania dymu i ciepła – Tablica sterownicza typu TSCC 02, TSCC 03 | TROX BSH Technik Polska Sp. z o. o. ul. Kolejowa 13 Stara Iwiczna 05-550 Piaseczno | Urządzenie sterujące i sygnalizujące w systemach kontroli rozprzestrzeniania dymu i ciepła – Tablica sterownicza typu TSCC 02, TSCC 03 występuje w dwóch odmianach: a) TSCC 02 (z układem SZR), b) TSCC 03. | Urządzenie sterujące i sygnalizujące w systemach kontroli rozprzestrzeniania dymu i ciepła – Tablica sterownicza typu TSCC 02, TSCC 03 przeznaczone jest do sterowania, kontroli i zasilania urządzeń w systemach kontroli rozprzestrzeniania dymu i ciepła oraz wentylacji pożarowej w obiektach budowlanych. | 10. Stałe urządzenia przeciwpożarowe (wyroby do wykrywania i sygnalizacji pożaru, wyroby do kontroli rozprzestrzeniania ciepła i dymu oraz tłumienia wybuchu, systemy ewakuacyjne) | 2023-04-26 | 2028-04-25
88 |  | CNBOP-PIB-KOT-2018/0036-1004 wydanie 2 | Zestawy gaśnicze gazowe STILDE, 42, 50 i 70 bar, jedno- i wielostrefowe, na chlorowcopochodne węglowodorów HFC 227ea, typu SH-227 oraz FK-5-1-12, typu SK-12 | Savi Technologie Sp. z o.o. Psary, ul. Wolności 20, 51-180 Wrocław | W zależności od rodzaju gazowego środka gaśniczego, rozróżnia się zestawy gaśnicze gazowe STILDE: a) Zestawy gaśnicze gazowe STILDE na HFC 227ea, typu SH-227; b) Zestawy gaśnicze gazowe STILDE na FK-5-1-12, typu SK-12. | Zestawy gaśnicze gazowe STILDE SH-227 oraz SK-12 są przeznaczone do gaszenia pożarów grupy A, B i C wg PN-EN 2:1998/A1:2006 w przestrzeniach zamkniętych, metodą całkowitego wypełnienia gazowym środkiem gaśniczym | 10. Stałe urządzenia przeciwpożarowe (wyroby do wykrywania i sygnalizacji pożaru, wyroby do kontroli rozprzestrzeniania ciepła i dymu oraz tłumienia wybuchu, systemy ewakuacyjne) | 2023-04-21 | 2023-08-20
89 |  | CNBOP-PIB-KOT-2018/2023/0084-3701 wydanie 1 | Przewody i kable do urządzeń przeciwpożarowych - Telekomunikacyjne kable stacyjne do instalacji przeciwpożarowych typu HTKSHekw | Zakłady Kablowe BITNER Sp. z o.o. ul. J. Friedleina 3/3 30-009 Kraków | Symbole i rodzaje kabli: HTKSHekw - Telekomunikacyjny (T), kabel (K), stacyjny (S), o żyłach miedzianych jednodrutowych, o izolacji z tworzywa bezhalogenowego (H) i powłoce z termoplastycznego tworzywa bezhalogenowego (H), z elektrostatycznym ekranem z folii poliestrowej pokrytej aluminium (ekw) | Telekomunikacyjne kable stacyjne do instalacji przeciwpożarowych typu HTKSHekw są przeznaczone do zastosowań podlegających wymaganiom w zakresie reakcji na ogień. Kable są przeznaczone do łączenia między sobą urządzeń stacyjnych, telefonicznych, teletransmisyjnych oraz transmisji danych za pomocą sygnałów analogowych i cyfrowych, w przeciwpożarowych instalacjach sterowania i sygnalizacji. | 37. Kable zasilające, sterujące i komunikacyjne | 2023-10-25 | 2023-10-24
90 |  | CNBOP-PIB-KOT-2023/0378-1005 wydanie 1 | Urządzenie sterujące i sygnalizujące - Urządzenie sterujące pompami pożarowymi EPC w odmianach EPC-V N, EPC-V UE, EPC-V NU w wielkościach 5,5-315 kW | KSB Polska Sp. z o.o. Bronisze, ul. Świerkowa 1 D 05-850 Ożarów Mazowiecki | Centrale sterujące pompami pożarowymi EPC są wykonywane w odmianach: EPC-V N, EPC-V UE, EPC-V NU. Każda z odmian występuje w 11 wariantach zależnych od mocy centrali | Centrale sterujące pompami pożarowymi EPC są przeznaczona do sterowania pompami pożarowymi z silnikiem elektrycznym. Centrala sterująca zapewnia rozruch gwiazda-trójkąt silnika elektrycznego pompy pożarowej. | 10. Stałe urządzenia przeciwpożarowe (wyroby do wykrywania i sygnalizacji pożaru, wyroby do kontroli rozprzestrzeniania ciepła i dymu oraz tłumienia wybuchu, systemy ewakuacyjne) | 2023-04-28 | 2028-04-27
91 |  | CNBOP-PIB-KOT-2018/0073-1004 wydanie 2 | Zestawy gaśnicze gazowe na chlorowcopochodne węglowodorów HFC 227ea oraz FK-5-1-12, jedno- i wielostrefowe, typu Sinorix 227, typu Sinorix 1230 oraz typu Sinorix 5112 | Siemens Sp. z o.o. ul. Żupnicza 11, 03-821 Warszawa | W zależności od rodzaju środka gaśniczego, rozróżnia się trzy rodzaje zestawów gaśniczych: a) Zestawy gaśnicze gazowe na HFC 227 ea, oznaczane nazwą Sinorix 227; b) Zestawy gaśnicze gazowe na FK-5-1-12, oznaczane nazwą Sinorix 1230; c) Zestawy gaśnicze gazowe na FK-5-1-12, oznaczane nazwą Sinorix 5112 | Zestawy gaśnicze gazowe Sinorix są przeznaczone do gaszenia pożarów grupy A, B i C wg PN-EN 2:1998/A1:2006 w przestrzeniach zamkniętych, metodą całkowitego wypełnienia gazowym środkiem gaśniczym. | 10. Stałe urządzenia przeciwpożarowe (wyroby do wykrywania i sygnalizacji pożaru, wyroby do kontroli rozprzestrzeniania ciepła i dymu oraz tłumienia wybuchu, systemy ewakuacyjne) | 2023-04-25 | 2023-08-05
92 |  | CNBOP-PIB-KOT-2023/0379-1009 wydanie 1 | Urządzenie sterujące i sygnalizujące w systemach kontroli rozprzestrzeniania dymu i ciepła – Centrala sterująca zamknięciami przeciwpożarowymi typu KDC-600 | KOLDREX S.A. ul. Kraszewskiego 13 41-806 Zabrze | Urządzenie sterujące i sygnalizujące w systemach kontroli rozprzestrzeniania dymu i ciepła – Centrala sterująca zamknięciami przeciwpożarowymi typu KDC-600 produkowana jest w jednej odmianie. | Urządzenie sterujące i sygnalizujące w systemach kontroli rozprzestrzeniania dymu i ciepła – Centrala sterująca zamknięciami przeciwpożarowymi typu KDC-600 przeznaczone jest do sterowania, i kontroli urządzeń w systemach kontroli rozprzestrzeniania dymu i ciepła. | 10. Stałe urządzenia przeciwpożarowe (wyroby do wykrywania i sygnalizacji pożaru, wyroby do kontroli rozprzestrzeniania ciepła i dymu oraz tłumienia wybuchu, systemy ewakuacyjne) | 2023-05-15 | 2028-05-14
93 |  | CNBOP-PIB-KOT-2022/0337-1011 wydanie 2 | Systemy ewakuacyjne - Urządzenie sterujące i sygnalizujące typu WELLS | Intelight Sp. z o.o. ul. Gwiaździsta 19 01-651 Warszawa | Urządzenie sterujące i sygnalizujące typu WELLS produkowane jest w jednej odmianie. | Urządzenie sterujące i sygnalizujące typu WELLS jest przeznaczone do sterowania i monitorowania obwodów i opraw awaryjnego oświetlenia ewakuacyjnego. | 10. Stałe urządzenia przeciwpożarowe (wyroby do wykrywania i sygnalizacji pożaru, wyroby do kontroli rozprzestrzeniania ciepła i dymu oraz tłumienia wybuchu, systemy ewakuacyjne) | 2023-05-25 | 2027-04-19
94 |  | CNBOP-PIB-KOT-2023/0380-1005 wydanie 1 | Elementy złączne – łączniki przewodów rurowych stalowych nadziemnych – króciec nakładkowy rowkowany typu Style 72 w rozmiarze DN 100x50 do stałych urządzeń gaśniczych wodnych | Victaulic Europe BVBA Prijkelstraat 36 9810 Nazareth, Królestwo Belgii | Króciec typu Style 72 jest produkowany w wielkościach odnoszących się odpowiednio do średnicy nominalnej rury, na której ma być zainstalowany. | Króciec typu Style 72 jest stosowany w obiektach budowlanych do budowy rurociągów stalowych nadziemnych w stałych urządzeniach gaśniczych wodnych. | 10. Stałe urządzenia przeciwpożarowe (wyroby do wykrywania i sygnalizacji pożaru, wyroby do kontroli rozprzestrzeniania ciepła i dymu oraz tłumienia wybuchu, systemy ewakuacyjne) | 2023-05-19 | 2028-05-18
95 |  | CNBOP-PIB-KOT-2017/2023/0006-1005 wydanie 1 | Elementy złączne – Złącze rurowe rowkowo-kołnierzowe DN 50 do DN 300, typu Style 741 Vic-Flange, do stałych urządzeń gaśniczych wodnych; | Victaulic Europe BVBA Prijkelstraat 36 9810 Nazareth, Królestwo Belgii | Złącze typu Style 741 jest produkowane w wielkościach odnoszących się odpowiednio do średnicy nominalnej łączonego podzespołu, na którym ma być zainstalowany. | Złącze typu Style 741 jest przeznaczone do stosowania w stałych urządzeniach gaśniczych wodnych. | 10. Stałe urządzenia przeciwpożarowe (wyroby do wykrywania i sygnalizacji pożaru, wyroby do kontroli rozprzestrzeniania ciepła i dymu oraz tłumienia wybuchu, systemy ewakuacyjne) | 2023-05-22 | 2028-05-21
96 |  | CNBOP-PIB-KOT-2023/0382-1005 wydanie 1 | Kształtki - Trójniki pod zraszacze horyzontalne DN50/2xG¾" oraz DN50/2xG1" do stałych urządzeń gaśniczych wodnych | FOAMAX Kamil Marjanek ul. Aluzyjna 17/48 03-149 Warszawa | Trójniki pod zraszacze horyzontalne DN50/2xG¾" oraz DN50/2xG1" posiadają przyłącze rowkowane i wykonywane są w dwóch wariantach odejść gwintowanych ¾” oraz 1”. | Trójniki pod zraszacze horyzontalne DN50/2xG3/4" oraz DN50/2xG1" są przeznaczone do zastosowania w stałych urządzeniach gaśniczych wodnych, w celu przyłączania do rurociągu zraszaczy horyzontalnych. | 10. Stałe urządzenia przeciwpożarowe (wyroby do wykrywania i sygnalizacji pożaru, wyroby do kontroli rozprzestrzeniania ciepła i dymu oraz tłumienia wybuchu, systemy ewakuacyjne) | 2023-05-30 | 2028-05-29
97 |  | CNBOP-PIB-KOT-2023/0383-1009 wydanie 1 | Urządzenie sterujące i sygnalizujące w systemach kontroli rozprzestrzeniania dymu i ciepła - Centrala sterująca urządzeniami oddymiania i przewietrzania typu AFG-2004 | AFG Elektronika Przemysłowa Maciej Garczarek ul. Krzywa 31 60-118 Poznań | Urządzenie sterujące i sygnalizujące w systemach kontroli rozprzestrzeniania dymu i ciepła – Centrala sterującej urządzeniami oddymiania i przewietrzania typu AFG-2004 występuje w wielu odmianach w zależności od wyposażenia w moduły wewnętrzne. | Urządzenie sterujące i sygnalizujące w systemach kontroli rozprzestrzeniania dymu i ciepła – Centrala sterująca urządzeniami oddymiania i przewietrzania typu AFG-2004 przeznaczone jest do sterowania, kontroli i zasilania urządzeń w systemach kontroli rozprzestrzeniania dymu i ciepła w obiektach budowlanych. | 10. Stałe urządzenia przeciwpożarowe (wyroby do wykrywania i sygnalizacji pożaru, wyroby do kontroli rozprzestrzeniania ciepła i dymu oraz tłumienia wybuchu, systemy ewakuacyjne) | 2023-06-07 | 2028-06-06
98 |  | CNBOP-PIB-KOT-2023/0381-3704 wydanie 1 | Puszki instalacyjne przeciwpożarowe BAKS typu PMPO, PMKO, PMO o klasie podtrzymania funkcji elektrycznych E30, E60 i E90 (wg DIN 4102-12:1998) | BAKS Wytwarzanie Osprzętu Instalacyjno – Elektrotechnicznego Kazimierz Sielski ul. Jagodne 5 05-480 Karczew | Puszki instalacyjne przeciwpożarowe BAKS wykonywane są w odmianach PMPO, PMKO, PMO z różnych materiałów, w zależności od sposobu ochrony przed atmosferą korozyjną. | Puszki instalacyjne przeciwpożarowe BAKS przeznaczone do zespołów kablowych mogą służyć do łączenia i rozgałęziania kabli elektrycznych o klasie podtrzymania funkcji elektrycznych E30, E60 i E90 zgodnie z DIN 4102-12:1998, przeznaczonych do przesyłania sygnałów i zasilania urządzeń przeciwpożarowych w obiektach budowlanych. | 37. Kable zasilające, sterujące i komunikacyjne | 2023-05-25 | 2028-05-24
99 |  | CNBOP-PIB-KOT-2018/2023/0053-1005 wydanie 1 | Pompy pożarowe, wirowe, odśrodkowe, jednostopniowe, poziome, osiowo ssące, typu NKF w odmianach: 50-200, 65-200, 80-200, 80-250, 100-200, 125-250.1, 125-250, 125-315, 150-400 oraz 150-500 | Grundfos Pompy Sp. z. o. o. ul. Klonowa 23, Baranowo 62-081 Przeźmierowo | Pompy pożarowe typu NKF dzielą się ze względu na średnicę nominalną króćca tłocznego, średnicę wirnika, wielkość korpusu pompy, rodzaj sprzęgła, wykonanie materiałowe, uszczelnienie wału oraz zgodność z właściwymi standardami. | Pompy pożarowe, wirowe, odśrodkowe, jednostopniowe, poziome, osiowo ssące, typu NKF w odmianach: 50-200, 65-200, 80-200, 80-250, 100-200, 125-250.1, 125-250, 125-315, 150-400 oraz 150-500 są przeznaczone do podnoszenia ciśnienia wody w stałych urządzeniach gaśniczych wodnych. | 10. Stałe urządzenia przeciwpożarowe (wyroby do wykrywania i sygnalizacji pożaru, wyroby do kontroli rozprzestrzeniania ciepła i dymu oraz tłumienia wybuchu, systemy ewakuacyjne) | 2023-05-11 | 2028-05-10
100 |  | CNBOP-PIB-KOT-2018/2023/0052-1009 wydanie 1 | Urządzenie sterujące i sygnalizujące w systemach kontroli rozprzestrzeniania dymu i ciepła - Centrala sterowania systemami oddymiania i przewietrzania typu RZN 43xx-E i RZN 44xx-K/-KS/-M/-MS | D+H Mechatronic AG Georg-Sasse-Strasse 28-32 22949 Ammersbek, Niemcy | Urządzenie sterujące i sygnalizujące w systemach kontroli rozprzestrzeniania dymu i ciepła – Centrala sterowania systemami oddymiania i przewietrzania typu RZN 43xx-E występuje w odmianach: - RZN 4308 – E6/E9 - RZN 4316 – E6/E9/E14 - RZN 4332 – E6/E9/E14 - RZN 4364 – E12/E15/E20 | Urządzenie sterujące i sygnalizujące w systemach kontroli rozprzestrzeniania dymu i ciepła – Centrala sterowania systemami oddymiania i przewietrzania typu RZN 43xx-E i RZN 44xx-K/-KS/-M/-MS przeznaczone jest do sterowania, kontroli i zasilania urządzeń w systemach kontroli rozprzestrzeniania dymu i ciepła w obiektach budowlanych. | 10. Stałe urządzenia przeciwpożarowe (wyroby do wykrywania i sygnalizacji pożaru, wyroby do kontroli rozprzestrzeniania ciepła i dymu oraz tłumienia wybuchu, systemy ewakuacyjne) | 2023-06-21 | 2028-06-20
101 |  | CNBOP-PIB-KOT-2023/0373-1011 wydanie 2 | Systemy ewakuacyjne - Urządzenie sterujące i sygnalizujące typu CGLine+ w odmianach CGLine+ Web-Controller i CGLine+ sterownik kompaktowy | Eaton Electric Sp. z o. o. ul. Galaktyczna 30 80-299 Gdańsk | Centrala sterująca typu CGLine+ jest wykonywana w dwóch odmianach CGLine+ Web-Controller i CGLine+ sterownik kompaktowy . | Centrala sterująca jest przeznaczona do sterowania i monitorowania obwodów i opraw awaryjnego oświetlenia ewakuacyjnego z funkcją zwiększonej afordancji w obiektach budowlanych. | 10. Stałe urządzenia przeciwpożarowe (wyroby do wykrywania i sygnalizacji pożaru, wyroby do kontroli rozprzestrzeniania ciepła i dymu oraz tłumienia wybuchu, systemy ewakuacyjne) | 2023-05-30 | 2028-02-19
102 |  | CNBOP-PIB-KOT-2018/2023/0075-1005 wydanie 1 | Armatura regulacyjna i odcinająca – Przepustnice DN50 do DN300, z przyłączami rowkowymi, typów BFV-300 i BFV-300C oraz międzykołnierzowymi, typu BFV-300 do stałych urządzeń gaśniczych wodnych | Tyco Building Services Products B.V. Kopersteden 1, 7547 TJ, Enschede, Królestwo Niderlandów | Przepustnice BFV-300/BFV-300C są produkowane w wielkościach odnoszących się odpowiednio do średnicy nominalnej rury, z którą ma być bezpośrednio łączone. | Przepustnice BFV-300/BFV-300C są przeznaczone do stosowania w obiektach budowlanych w stałych urządzeniach gaśniczych wodnych, jako armatura regulacyjna i odcinająca. | 10. Stałe urządzenia przeciwpożarowe (wyroby do wykrywania i sygnalizacji pożaru, wyroby do kontroli rozprzestrzeniania ciepła i dymu oraz tłumienia wybuchu, systemy ewakuacyjne) | 2023-10-31 | 2028-10-30
103 |  | CNBOP-PIB-KOT-2023/0384-1002 wydanie 1 | Urządzenie zdalnej sygnalizacji i obsługi typu PR8AS, PR1DS | Tyco Fire & Security GmbH Victor Von Bruns-Strasse 21 8212 Neuhausen am Rheinfall, Schaffhausen, Szwajcaria | Urządzenie zdalnej sygnalizacji i obsługi typu PR8AS, PR1DS wykonywane jest w jednej odmianie. | Urządzenie zdalnej sygnalizacji i obsługi typu PR8AS, PR1DS przeznaczone jest do stosowania w systemach sygnalizacji pożarowej w obiektach budowlanych. | 10. Stałe urządzenia przeciwpożarowe (wyroby do wykrywania i sygnalizacji pożaru, wyroby do kontroli rozprzestrzeniania ciepła i dymu oraz tłumienia wybuchu, systemy ewakuacyjne) | 2023-06-21 | 2028-06-20
104 |  | CNBOP-PIB-KOT-2022/0325-1009 wydanie 2 | Urządzenie sterujące i sygnalizujące w systemach kontroli rozprzestrzeniania dymu i ciepła - Centrala sterująca urządzeniami oddymiania i przewietrzania typu AFG-4024, AFG-4048, AFG-ZSP-4024 z możliwością pracy w sieci | AFG Elektronika Przemysłowa Maciej Garczarek ul. Krzywa 31 60-118 Poznań | Urządzenie sterujące i sygnalizujące w systemach kontroli rozprzestrzeniania dymu i ciepła – Centrala sterująca urządzeniami oddymiania i przewietrzania typu AFG-4024, AFG-4048, AFG-ZSP-4024 z możliwością pracy w sieci wykonywane jest w odmianach: 1. AFG-4024/4A, AFG-4024/8A, AFG-4024/16A, AFG-4024/24A, AFG-4024/32A, AFG-4024/40A, AFG-4024/48A, AFG-4024/56A, AFG-4024/64A, AFG-4024/72A, AFG-4024/80A, 2. AFG-4048/4A, AFG-4048/8A, AFG-4048/16A, AFG-4048/24A, 3. AFG-ZSP-4024/4A, AFG-ZSP-4024/8A, AFG-ZSP-4024/12A, AFG-ZSP-4024/16A, AFG-ZSP-4024/24A, AFG-ZSP-4024/32A, AFG-ZSP-4024/36A, AFG-ZSP-4024/40A, AFG-ZSP-4024/48A, AFG-ZSP-4024/56A, AFG-ZSP-4024/60A, AFG-ZSP-4024/64A, AFG-ZSP-4024/72A, AFG-ZSP-4024/80A. | Urządzenie sterujące i sygnalizujące w systemach kontroli rozprzestrzeniania dymu i ciepła – Centrala sterująca urządzeniami oddymiania i przewietrzania typu AFG-4024, AFG-4048, AFG-ZSP-4024 z możliwością pracy w sieci przeznaczone jest do stosowania w systemach kontroli rozprzestrzeniania dymu i ciepła do sterowania i zasilania: 1. napędów klap i okien oddymiających (wyciągów dymu), 2. zatrzasków elektromagnetycznych (wyzwalaczy elektromagnetycznych) klap pneumatycznych lub klap wentylacji pożarowej, 3. siłowników sterowanych trzyprzewodowo klap wentylacji pożarowej, 4. napędów drzwi napowietrzających, 5.napędów kurtyn dymowych, 6. styczników (falowników) wentylatorów napowietrzających i oddymiających. | 10. Stałe urządzenia przeciwpożarowe (wyroby do wykrywania i sygnalizacji pożaru, wyroby do kontroli rozprzestrzeniania ciepła i dymu oraz tłumienia wybuchu, systemy ewakuacyjne) | 2023-07-17 | 2027-02-20
105 |  | CNBOP-PIB-KOT-2018/2023/0036-1004 wydanie 2 | Zestawy gaśnicze gazowe STILDE, 42, 50 i 70 bar, jedno- i wielostrefowe, na chlorowcopochodne węglowodorów HFC 227ea, typu SH-227 oraz FK-5-1-12, typu SK-12 | Savi Technologie Sp. z o.o. Psary, ul. Wolności 20, 51-180 Wrocław | W zależności od rodzaju gazowego środka gaśniczego, rozróżnia się: a) Zestawy gaśnicze gazowe STILDE na HFC 227ea, typu SH-227; b) Zestawy gaśnicze gazowe STILDE na FK-5-1-12, typu SK-12. | Zestawy gaśnicze gazowe STILDE SH-227 oraz SK-12 są przeznaczone do gaszenia pożarów grupy A, B i C wg PN-EN 2:1998/A1:2006 w przestrzeniach zamkniętych, metodą całkowitego wypełnienia gazowym środkiem gaśniczym. | 10. Stałe urządzenia przeciwpożarowe (wyroby do wykrywania i sygnalizacji pożaru, wyroby do kontroli rozprzestrzeniania ciepła i dymu oraz tłumienia wybuchu, systemy ewakuacyjne) | 2023-08-21 | 2028-08-20
106 |  | CNBOP-PIB-KOT-2018/2023/0058-1005 wydanie 1 | Zraszacz wodny wiszący, rozpylający, obudowany, typu ZP-15/O oraz zraszacz wodny wiszący o stożkowym strumieniu rozproszonej wody i kącie rozwarcia strumienia 110o, obudowany, typu ZS-15/O | Firma “ARMCO” Projektowanie – Produkcja – Usługi Zygmunt Woźniak ul. Stroma 8, 66-131 Cigacice | Zraszacze typu ZP-15/O i ZS-15/O są produkowane, każdy w jednej odmianie konstrukcyjno – materiałowej, z różnymi średnicami otworu wypływowego. | Zraszacze wodne ZP-15/O i ZS-15/O są przeznaczone do stosowania w stałych urządzeniach gaśniczych wodnych zraszaczowych, głównie do gaszenia lub utrzymania pożaru pod kontrolą, schładzania powierzchni, ograniczania rozprzestrzeniania się pożaru lub zabezpieczania przed pożarem z zewnątrz. Przeznaczone są szczególnie do stosowania w przestrzeniach, w których konieczna jest ochrona zraszacza przed zanieczyszczeniem/zatkaniem (np. w przestrzeniach o silnym zapyleniu). | 10. Stałe urządzenia przeciwpożarowe (wyroby do wykrywania i sygnalizacji pożaru, wyroby do kontroli rozprzestrzeniania ciepła i dymu oraz tłumienia wybuchu, systemy ewakuacyjne) | 2023-07-07 | 2028-07-06
107 |  | CNBOP-PIB-KOT-2019/0154-1009 wydanie 2 | Źródło zasilania –Zasilacz pneumatyczny typu NAS | Kingspan Light + Air Polska Sp. z o. o. ul. Franciszka Klimczaka 1 02-797 Warszawa | Zasilacz pneumatyczny typu NAS produkowany jest w jednej odmianie. W zasilaczu może być zastosowana jedna lub dwie butle z CO2 o masie 300g, 500g i 1500g wyłącznie w konfiguracji: • 1500g, • 1500g + 300g, • 1500g + 500g, • 1500g + 1500g. | Zasilacz przeznaczony jest do stosowania w systemach kontroli rozprzestrzeniania dymu i ciepła, do zasilania pneumatycznych instalacji oddymiających. | 10. Stałe urządzenia przeciwpożarowe (wyroby do wykrywania i sygnalizacji pożaru, wyroby do kontroli rozprzestrzeniania ciepła i dymu oraz tłumienia wybuchu, systemy ewakuacyjne) | 2023-07-17 | 2024-10-07
108 |  | CNBOP-PIB-KOT-2019/0153-1009 wydanie 2 | Urządzenie sterujące i sygnalizujące – Pneumatyczna centrala sterująca urządzeniami przeciwpożarowymi w systemach kontroli rozprzestrzeniania dymu i ciepła typu NAS | Kingspan Light + Air Polska Sp. z o. o. ul. Franciszka Klimczaka 1 02-797 Warszawa | Pneumatyczna centrala sterująca produkowana jest w jednej odmianie, z różnymi wariantami zasilania. | Pneumatyczna centrala sterująca typu NAS przeznaczona jest do sterowania klapami dymowymi i napowietrzającymi z napędem pneumatycznym. | 10. Stałe urządzenia przeciwpożarowe (wyroby do wykrywania i sygnalizacji pożaru, wyroby do kontroli rozprzestrzeniania ciepła i dymu oraz tłumienia wybuchu, systemy ewakuacyjne) | 2023-07-17 | 108
109 |  | CNBOP-PIB-KOT-2018/2023/0041-1005 wydanie 2 | Elementy złączne – złącze rurowe rowkowe elastyczne, od DN 32 do DN 300, typu Figure 705, do stałych urządzeń gaśniczych wodnych | Tyco Building Services Products B. V. Kopersteden 1, 7547 TJ, Enschede, Królestwo Niderlandów | Złącza typu Figure 705 są produkowane w wielkościach odnoszących się do średnicy nominalnej rur, do których łączenia są przeznaczone. | Złącze rurowe rowkowe elastyczne, typu Figure 705 jest przeznaczone do zastosowania w stałych urządzeniach gaśniczych wodnych do wykonywania połączeń rur stalowych i armatury w przypadku, gdy niezbędne jest uzyskanie zwiększonej sztywności połączeń (np. w przypadku prostoliniowych rurociągów o znacznej długości, połączeń z głównymi przewodami zasilającymi lub z zaworami). | 10. Stałe urządzenia przeciwpożarowe (wyroby do wykrywania i sygnalizacji pożaru, wyroby do kontroli rozprzestrzeniania ciepła i dymu oraz tłumienia wybuchu, systemy ewakuacyjne) | 2023-08-01 | 2028-04-11
110 |  | CNBOP-PIB-KOT-2018/2023/0042-1005 wydanie 2 | Elementy złączne – złącze rurowe rowkowe sztywne, od DN 25 do DN 200, typu Figure 577, do stałych urządzeń gaśniczych wodnych | Tyco Building Services Products B. V. Kopersteden 1, 7547 TJ, Enschede, Królestwo Niderlandów | Złącza typu Figure 577 są produkowane w wielkościach odnoszących się do średnicy nominalnej rur, do których łączenia są przeznaczone. | Złącze rurowe rowkowe sztywne, typu Figure 577 jest przeznaczone do zastosowania w stałych urządzeniach gaśniczych wodnych służy do wykonywania połączeń rur stalowych i armatury w przypadku, gdy niezbędne jest uzyskanie zwiększonej sztywności połączeń (np. w przypadku prostoliniowych rurociągów o znacznej długości, połączeń z głównymi przewodami zasilającymi lub z zaworami). | 10. Stałe urządzenia przeciwpożarowe (wyroby do wykrywania i sygnalizacji pożaru, wyroby do kontroli rozprzestrzeniania ciepła i dymu oraz tłumienia wybuchu, systemy ewakuacyjne) | 2023-08-01 | 2028-04-11
111 |  | CNBOP-PIB-KOT-2023/0385-1005 wydanie 1 | Dysza wodna, mgłowa, zamknięta, typu GMZ/W, o temperaturze zadziałania 57°C, współczynniku wypływu K=4.2, gwincie ½” i kącie rozpylenia 150° do zestawów instalacji mgły wodnej, niskociśnieniowej | Spółka Usług Pożarniczo-Ochronnych SUPO-Cerber Sp. z o.o. ul. Kuryłowicza 119 30-698 Kraków | Dysza typu GMZ/W posiada gwint o wielkości ½”, temperaturę zadziałania 57°C, współczynnik wypływu K=4,2, i kąt rozpylenia 150°. | Dysza typu GMZ/W jest przeznaczona do zastosowania, w obiektach budowlanych, w zestawach instalacji mgły wodnej, niskociśnieniowej w szczególności do gaszenia pożarów, dla których potwierdzona została skuteczność gaśniczą w badaniach pożarów testowych. | 10. Stałe urządzenia przeciwpożarowe (wyroby do wykrywania i sygnalizacji pożaru, wyroby do kontroli rozprzestrzeniania ciepła i dymu oraz tłumienia wybuchu, systemy ewakuacyjne) | 2023-08-04 | 2028-08-03
112 |  | CNBOP-PIB-KOT-2018/2023/0074-1005 wydanie 1 | Zawór zwrotny DN65 do DN250 z przyłączami rowkowymi, typu CV-1F, do stałych urządzeń gaśniczych wodnych | Tyco Building Services Products B.V. Kopersteden 1, 7547 TJ, Enschede, Królestwo Niderlandów | Zawór zwrotny typu CV-1F jest produkowany w wielkościach odnoszących się odpowiednio do średnicy nominalnej rur, z którymi ma być bezpośrednio łączony | Zawór zwrotny typu CV-1F jest przeznaczony do stosowania w obiektach budowlanych w stałych urządzeniach gaśniczych wodnych, w przypadku gdy konieczne jest zapewnienie przepływu wody tylko w jednym kierunku i zapobieżenie przepływowi w kierunku przeciwnym. | 10. Stałe urządzenia przeciwpożarowe (wyroby do wykrywania i sygnalizacji pożaru, wyroby do kontroli rozprzestrzeniania ciepła i dymu oraz tłumienia wybuchu, systemy ewakuacyjne) | 2023-10-31 | 2028-10-30
113 |  | CNBOP-PIB-KOT-2020/0224-1005 wydanie 2 | Elementy złączne – Króćce rurowe nakładkowe niskoprofilowane systemu FireLockTM typu Style 912 w rozmiarach DN 25x15, DN 32x15 oraz DN 40x15, króćce rurowe nakładkowe typu Style 920 w rozmiarach od DN 65x15 do DN 200x100, typu Style 920N w rozmiarach od DN 50x15 do DN 150x50 oraz króćce rurowe nakładkowe systemu FireLockTM typu Style 922 w rozmiarach od DN32x15 do DN65x25 do stałych urządzeń gaśniczych wodnych | Victaulic Europe BVBA Prijkelstraat 36 B-9810 Nazareth, Królestwo Belgii | Króćce rurowe nakładkowe typu Style 912, Style 920, Style 920N oraz Style 922 są produkowane w wielkościach odnoszących się odpowiednio do średnicy nominalnej rury, na której mają być zainstalowane. | Króćce rurowe nakładkowe typu Style 912, Style 920, Style 920N oraz Style 922 są przeznaczone do stosowania w stałych urządzeniach gaśniczych wodnych do budowy rurociągów nadziemnych, służąc głównie do przyłączania przewodów rurowych rozprowadzających o przewodów zasilających lub rozdzielczych zasilających tryskacze (w dowolnym miejscu przewodu rurowego zasilającego lub rozdzielczego, w którym możliwe jest jego nawiercenie i wyprowadzenie przewodu rozprowadzającego). | 10. Stałe urządzenia przeciwpożarowe (wyroby do wykrywania i sygnalizacji pożaru, wyroby do kontroli rozprzestrzeniania ciepła i dymu oraz tłumienia wybuchu, systemy ewakuacyjne) | 2023-08-01 | 2025-10-18
114 |  | CNBOP-PIB-KOT-2022/0327-1005 wydanie 2 | Elementy złączne – łączniki przewodów rurowych stalowych nadziemnych: króćce rurowe nakładkowe typu 3G (DN50xDN32 – DN250xDN100), typu 3GS (DN80xDN25 – DN200xDN100), typu 3J (DN50xDN15 – DN250xDN100) , typu 3JS (DN80xDN15 – DN200xDN100) oraz typu 3L (DN32xDN15 – DN150xDN40), do stałych urządzeń gaśniczych wodnych | Jinan Meide Casting Co., Ltd Meide Science & Technology Park, Industrial Park Pingyin, Jinan, Chiny | Króćce nakładkowe typu 3G, typu 3GS, typu 3J, typu 3JS oraz typu 3L są produkowane w wielkościach odnoszących się odpowiednio do średnicy nominalnej rury, na której mają być zainstalowane. | Króćce rurowe nakładkowe typu 3G, typu 3GS, typu 3J, typu 3JS oraz typu 3L są stosowane do budowy rurociągów stalowych w stałych urządzeniach gaśniczych wodnych. | 10. Stałe urządzenia przeciwpożarowe (wyroby do wykrywania i sygnalizacji pożaru, wyroby do kontroli rozprzestrzeniania ciepła i dymu oraz tłumienia wybuchu, systemy ewakuacyjne) | 2023-08-10 | 2027-02-28
115 |  | CNBOP-PIB-KOT-2022/0352-1005 wydanie 2 | Elementy złączne – złącza przewodów rurowych stalowych nadziemnych, złącze elastyczne typu 1NH (DN50-DN200), złącze elastyczne typu 1N (DN25-DN300) oraz złącze elastyczne redukcyjne typu 1N ( DN50x40-DN200x150) do stałych urządzeń gaśniczych wodnych | Jinan Meide Casting Co., Ltd Meide Science & Technology Park, Industrial Park Pingyin, Jinan, Chiny | Elementy złączne – złącza przewodów rurowych stalowych nadziemnych, złącze elastyczne typu 1NH, złącze elastyczne typu 1N oraz złącze elastyczne redukcyjne typu 1N produkowane są w wielkościach odnoszących się odpowiednio do średnicy nominalnej rury, na której mają być zainstalowane. | Elementy złączne – złącza przewodów rurowych stalowych nadziemnych, złącze elastyczne typu 1NH, złącze elastyczne typu 1N oraz złącze elastyczne redukcyjne typu 1N przeznaczone są do stosowania w instalacjach tryskaczowych oraz instalacjach wodociągowych przeciwpożarowych w obiektach budowlanych. | 10. Stałe urządzenia przeciwpożarowe (wyroby do wykrywania i sygnalizacji pożaru, wyroby do kontroli rozprzestrzeniania ciepła i dymu oraz tłumienia wybuchu, systemy ewakuacyjne) | 2023-08-16 | 2027-06-23
116 |  | CNBOP-PIB-KOT-2018/2023/0066-1005 wydanie 1 | Tryskacze stojące, ampułkowe, rozpylające ELO, o współczynniku wypływu K=160, temperaturze zadziałania 57⁰C, 68⁰C, 79⁰C, 93⁰C, 141⁰C , 182⁰C i 260⁰C, powłoce mosiężnej i ze stali nierdzewnej, z gwintem ½” i ”¾”, szybkiego reagowania typu EBSU/Q i typu ECSU/Q, specjalnego reagowania typu EBSU/S i typu ECSU/S oraz normalnego reagowania typu EBSU/N i typu ECSU/N | EuroSprinkler AG Sagmattstrasse 5, CH-4710 Balsthal, Szwajcaria | Tryskacze typu ELO: EBSU i ECSU posiadają gwint o wielkości ½” lub ¾”, temperaturę zadziałania 57⁰C, 68⁰C, 79⁰C, 93⁰C, 141⁰C, 182⁰C i 260⁰C, współczynnik wypływu K=160, szybką, normalną oraz specjalną czułość termiczną oraz powłokę zewnętrzną mosiężną lub wykonaną ze stali nierdzewnej. Tryskacze typu ELO: EBSU i ECSU dzielą się w zależności od wielkości gwintu, temperatury zadziałania, czułości termicznej oraz powłoki zewnętrznej. | Tryskacze typu ELO: EBSU i ECSU są przeznaczone do stosowania w stałych urządzeń gaśniczych wodnych w obiektach budowlanych, głównie do ochrony przestrzeni składowania. | 10. Stałe urządzenia przeciwpożarowe (wyroby do wykrywania i sygnalizacji pożaru, wyroby do kontroli rozprzestrzeniania ciepła i dymu oraz tłumienia wybuchu, systemy ewakuacyjne) | 2023-07-11 | 2028-07-10
117 |  | CNBOP-PIB-KOT-2018/2023/0065-1005 wydanie 1 | Tryskacze wiszące, ampułkowe, rozpylające ELO, o współczynniku wypływu K=160, temperaturze zadziałania 57oC, 68oC, 79oC, 93oC, 141oC , 182oC i 260 oC, powłoce mosiężnej i ze stali nierdzewnej, z gwintem ½” i ”¾”, szybkiego reagowania typu EBSP/Q i typu ECSP/Q, specjalnego reagowania typu EBSP/S i typu ECSP/S oraz normalnego reagowania typu EBSP/N i typu ECSP/N | EuroSprinkler AG Sagmattstrasse 5, CH-4710 Balsthal, Szwajcaria | Tryskacze typu ELO: EBSP i ECSP posiadają gwint o wielkości ½” lub ¾”, temperaturę zadziałania 57⁰C, 68⁰C, 79⁰C, 93⁰C, 141⁰C, 182⁰C i 260⁰C, współczynnik wypływu K=160, szybką, normalną oraz specjalną czułość termiczną oraz powłokę zewnętrzną mosiężną lub wykonaną ze stali nierdzewnej. Tryskacze typu ELO: EBSP i ECSP dzielą się w zależności od wielkości gwintu, temperatury zadziałania, czułości termicznej oraz powłoki zewnętrznej. | Tryskacze typu ELO: EBSP i ECSP są przeznaczone do stosowania w stałych urządzeń gaśniczych wodnych w obiektach budowlanych, głównie do ochrony przestrzeni składowania. | 10. Stałe urządzenia przeciwpożarowe (wyroby do wykrywania i sygnalizacji pożaru, wyroby do kontroli rozprzestrzeniania ciepła i dymu oraz tłumienia wybuchu, systemy ewakuacyjne) | 2023-07-11 | 2028-07-10
118 |  | CNBOP-PIB-KOT-2018/2023/0063-1005 wydanie 1 | Tryskacz wiszący, ampułkowy, rozpylający, o współczynniku wypływu K=200, temperaturze zadziałania 68 oC, 93 oC i 141 oC , szybkiego reagowania, powłoce mosiężnej, z gwintem ¾”, typu CMD-SP | EuroSprinkler AG Sagmattstrasse 5, CH-4710 Balsthal, Szwajcaria | Tryskacz typu CMD-SP posiada gwint o wielkości ¾”, temperaturę zadziałania 68°C, 93°C, 141°C, mosiężną powłokę oraz współczynnik wypływu K=200. Tryskacze typu CMD-SP dzielą się w zależności od temperatury zadziałania oraz powłoki zewnętrznej. | Tryskacz typu CMD-SP jest przeznaczony do stosowania w stałych urządzeń gaśniczych wodnych w obiektach budowlanych, głównie do ochrony przestrzeni składowania. | 10. Stałe urządzenia przeciwpożarowe (wyroby do wykrywania i sygnalizacji pożaru, wyroby do kontroli rozprzestrzeniania ciepła i dymu oraz tłumienia wybuchu, systemy ewakuacyjne) | 2023-07-11 | 2028-07-10
119 |  | CNBOP-PIB-KOT-2018/2023/0064-1005 wydanie 1 | Tryskacz stojący, ampułkowy, rozpylający, o współczynniku wypływu K=200, temperaturze zadziałania 68 oC, 93 oC i 141 oC , szybkiego reagowania, powłoce mosiężnej, z gwintem ¾”, typu CMD-SU | EuroSprinkler AG Sagmattstrasse 5, CH-4710 Balsthal, Szwajcaria | Tryskacz typu CMD-SU posiada gwint o wielkości ¾”, temperaturę zadziałania 68°C, 93°C, 141°C, mosiężną powłokę oraz współczynnik wypływu K=200. Tryskacze typu CMD-SU dzielą się w zależności od temperatury zadziałania oraz powłoki zewnętrznej | Tryskacz typu CMD-SU jest przeznaczony do stosowania w stałych urządzeń gaśniczych wodnych w obiektach budowlanych, głównie do ochrony przestrzeni składowania. | 10. Stałe urządzenia przeciwpożarowe (wyroby do wykrywania i sygnalizacji pożaru, wyroby do kontroli rozprzestrzeniania ciepła i dymu oraz tłumienia wybuchu, systemy ewakuacyjne) | 2023-07-11 | 2028-07-10
120 |  | CNBOP-PIB-KOT-2023/0386-1009 wydanie 1 | Urządzenie sterujące i sygnalizujące w systemach kontroli rozprzestrzeniania dymu i ciepła oraz sterowania gaszeniem – Centrala sterująca urządzeniami przeciwpożarowymi typu Zettler Profile Flexible | Tyco Fire & Security GmbH Victor Von Bruns-Strasse 21 8212 Neuhausen am Rheinfall, Schaffhausen, Konfederacja Szwajcarska | Urządzenie sterujące i sygnalizujące w systemach kontroli rozprzestrzeniania dymu i ciepła oraz sterowania gaszeniem - Centrala sterująca urządzeniami przeciwpożaro¬wymi typu Zettler Profile Flexible występuje w odmianach: - Pro215S / Pro215D, - Pro815D / Pro885D, - Pro16XD / Pro16xBB, - Pro32XD / Pro32xBB. | Urządzenie sterujące i sygnalizujące w systemach kontroli rozprzestrzeniania dymu i ciepła oraz sterowania gaszeniem – Centrala sterująca urządzeniami przeciwpożarowymi typu Zettler Profile Flexible przeznaczone jest do stosowania w obiektach budowlanych, do sterowania i nadzorowania pracy niżej wymienionych urządzeń i systemów w obiektach budowlanych, uruchamianych wskutek oraz podczas pożaru: - systemu kontroli rozprzestrzeniania dymu i ciepła: - system oddymiania, - system przeciwpożarowych klap odcinających, - systemu stałych urządzeń gaśniczych wodnych, - systemu stałych urządzeń gaśniczych pianowych, - systemu stałych urządzeń gaśniczych aerozolowych, - instalacji wodociągowych przeciwpożarowych, - systemu oddzieleń przeciwpożarowych (drzwi i bram przeciwpożarowych). | 10. Stałe urządzenia przeciwpożarowe (wyroby do wykrywania i sygnalizacji pożaru, wyroby do kontroli rozprzestrzeniania ciepła i dymu oraz tłumienia wybuchu, systemy ewakuacyjne) | 2023-08-31 | 2028-08-30
121 |  | CNBOP-PIB-KOT-2023/0387-1005 wydanie 1 | Tryskacze suche, wiszące, wpuszczane, ampułkowe, rozpylające, o współczynniku wypływu K=80, temperaturze zadziałania 57oC, 68oC, 79oC, 93oC i 141oC , normalnego i szybkiego reagowania, mosiężne, z gwintem 1”/25 mm NPT oraz 1” BSPT, typu V3505 oraz V3506 | Victaulic Europe BVBA Prijkelstraat 36, B-9810 Nazareth, Królestwo Belgii | Tryskacze typu V3505 oraz V3506 posiadają gwinty o wielkości 1”/25mm NPT lub 1” BSPT, temperaturę zadziałania 57⁰C, 68⁰C, 79⁰C, 93⁰C i 141⁰C, szybki i normalny czas reakcji, pozycję montażową wiszącą lub wiszącą wpuszczoną, korpus wykonany z mosiądzu, oraz współczynnik wypływu K=80. Podstawowy podział tryskaczy typu V3505 oraz V3506 wynika z różnej temperatury zadziałania oraz pozycji montażowej. | Tryskacze typu V3505 oraz V3506 są przeznaczone do stosowania w stałych urządzeń gaśniczych wodnych tryskaczowych w obiektach budowlanych. | 10. Stałe urządzenia przeciwpożarowe (wyroby do wykrywania i sygnalizacji pożaru, wyroby do kontroli rozprzestrzeniania ciepła i dymu oraz tłumienia wybuchu, systemy ewakuacyjne) | 2023-09-06 | 2028-09-05
122 |  | CNBOP-PIB-KOT-2018/2023/0081-1005 wydanie 1 | Pompy pożarowe, wirowe, odśrodkowe, jednostopniowe, poziome, osiowo ssące, wysokociśnieniowe, typu CPKN w odmianach: SX 80-315, SX 100-315, SX 125-315 | KSB Polska Sp. z o.o. ul. Świerkowa 1D, Bronisze, 05-850 Ożarów Mazowiecki | Pompy pożarowe typu CPKN dzielą się głównie ze względu na średnicę nominalną króćca tłocznego, średnicę wirnika oraz wydajność. | Pompy pożarowe typu CPKN w odmianach: SX 80-315, SX 100-315, SX 125-315 są przeznaczone do podnoszenia ciśnienia wody w stałych urządzeniach gaśniczych wodnych | 10. Stałe urządzenia przeciwpożarowe (wyroby do wykrywania i sygnalizacji pożaru, wyroby do kontroli rozprzestrzeniania ciepła i dymu oraz tłumienia wybuchu, systemy ewakuacyjne) | 2023-10-15 | 2028-10-14
123 |  | CNBOP-PIB-KOT-2021/0271-1009 wydanie 2 | Ręczny przycisk oddymiania typu PO-61, PO-62, PO-63 | POLON-ALFA S.A. ul. Glinki 155 85-861 Bydgoszcz | Ręczny przycisk oddymiania typu PO-61, PO-62, PO-63 dostępny jest w trzech wykonaniach: - PO-61 z sygnalizacją: URUCHOMIENIE, bez funkcji kasowania, - PO-62 z sygnalizacją: URUCHOMIENIE oraz z funkcją kasowania, - PO-63 z sygnalizacją: URUCHOMIENIE, DOZÓR, USZKODZENIE oraz z funkcją kasowania. | Ręczny przycisk oddymiania typu PO-61, PO-62, PO-63 przeznaczony jest do ręcznego wprowadzenia w stan alarmowania centrali sterującej. | 10. Stałe urządzenia przeciwpożarowe (wyroby do wykrywania i sygnalizacji pożaru, wyroby do kontroli rozprzestrzeniania ciepła i dymu oraz tłumienia wybuchu, systemy ewakuacyjne) | 2023-08-31 | 2026-07-14
124 |  | CNBOP-PIB-KOT-2020/0194-1011 wydanie 2 | Systemy ewakuacyjne – Urządzenia sterujące i sygnalizujące typu H-302 C | Hybryd Sp. z o.o. ul. Sikorskiego 28 44-120 Pyskowice | Centrala sterująca typu H-302C jest wykonywana w jednej odmianie H-302 C-0000-PL-V134. | Centrala sterująca jest przeznaczona do sterowania i monitorowania opraw awaryjnego oświetlenia ewakuacyjnego. | 10. Stałe urządzenia przeciwpożarowe (wyroby do wykrywania i sygnalizacji pożaru, wyroby do kontroli rozprzestrzeniania ciepła i dymu oraz tłumienia wybuchu, systemy ewakuacyjne) | 2023-08-22 | 2025-05-06
125 |  | CNBOP-PIB-KOT-2018/2023/0083-1005 wydanie 1 | Pompy pożarowe, wirowe, odśrodkowe, jednostopniowe, poziome, osiowo ssące, typu ETANORM-FXV w odmianach: FXV 65-40-250, FXV 65-40-315, FXV 65-50-200, FXV 65-50-250, FXV 65-50-315, FXV 80-65-200, FXV 80-65-250, FXV 80-65-315, FXV 100-80-200, FXV 100-80-250, FXV 100-80-315, FXV 125-100-200, FXV 125-100-315, FXV 150-125-250, FXV 150-125-315, FXV 200-150-400, FXV 250-150-400 | KSB Polska Sp. z o.o. ul. Świerkowa 1D, Bronisze, 05-850 Ożarów Mazowiecki | Pompy pożarowe, typu ETANORM-FXV dzielą się głównie ze względu na średnicę nominalną króćca ssawnego i tłocznego, średnicę wirnika oraz wydajność. | Pompy pożarowe, typu ETANORM-FXV w odmianach: FXV 65-40-250, FXV 65-40-315, FXV 65-50-200, FXV 65-50-250, FXV 65-50-315, FXV 80-65-200, FXV 80-65-250, FXV 80-65-315, FXV 100-80-200, FXV 100-80-250, FXV 100-80-315, FXV 125-100-200, FXV 125-100-315, FXV 150-125-250, FXV 150-125-315, FXV 200-150-400, FXV 250-150-400 są przeznaczone do podnoszenia ciśnienia wody w stałych urządzeniach gaśniczych wodnych | 10. Stałe urządzenia przeciwpożarowe (wyroby do wykrywania i sygnalizacji pożaru, wyroby do kontroli rozprzestrzeniania ciepła i dymu oraz tłumienia wybuchu, systemy ewakuacyjne) | 2023-10-15 | 2028-10-14
126 |  | CNBOP-PIB-KOT-2018/2023/0071-1005 wydanie 1 | Elementy złączne - złącza rurowe rowkowe PicoFix: sztywne, DN 25 do DN 300, typu 900 oraz elastyczne, DN 32 do DN 200, typu 901, do stałych urządzeń gaśniczych wodnych | Minimax GmbH Industriestrasse 10/12, 23840 Bad Oldesloe, Niemcy | Maksymalne ciśnienie robocze złączy rurowych PicoFix typów 900 i 901 jest uzależnione od ich wielkości | Złącza rurowe PicoFix typów 900 i 901 są przeznaczone do łączenia rur stalowych w nadziemnych rurociągach stałych urządzeń gaśniczych wodnych w obiektach budowlanych | 10. Stałe urządzenia przeciwpożarowe (wyroby do wykrywania i sygnalizacji pożaru, wyroby do kontroli rozprzestrzeniania ciepła i dymu oraz tłumienia wybuchu, systemy ewakuacyjne) | 2023-08-31 | 2028-08-30
127 |  | CNBOP-PIB-KOT-2018/2023/0075-1005 wydanie 2 | Armatura regulacyjna i odcinająca – Przepustnice DN50 do DN300, z przyłączami rowkowymi, typów BFV-300 i BFV-300C oraz międzykołnierzowymi, typu BFV-300 do stałych urządzeń gaśniczych wodnych | Tyco Building Services Products B.V. Kopersteden 1, 7547 TJ, Enschede, Królestwo Niderlandów | Przepustnice BFV-300/BFV-300C są produkowane w wielkościach odnoszących się odpowiednio do średnicy nominalnej rury, z którą ma być bezpośrednio łączone. | Przepustnice BFV-300/BFV-300C są przeznaczone do stosowania w obiektach budowlanych w stałych urządzeniach gaśniczych wodnych, jako armatura regulacyjna i odcinająca. | 10. Stałe urządzenia przeciwpożarowe (wyroby do wykrywania i sygnalizacji pożaru, wyroby do kontroli rozprzestrzeniania ciepła i dymu oraz tłumienia wybuchu, systemy ewakuacyjne) | 2023-10-31 | 2028-10-30
128 |  | CNBOP-PIB-KOT-2020/0182-1011 wydanie 2 | Systemy ewakuacyjne - Urządzenia sterujące i sygnalizujące typu MAKS PRO II | AMATECH Elektrotechnika Sp. z o.o. ul. Kalinowa 68 09-402 Płock | Centrala sterująca MAKS PRO II jest wykonywana w jednej odmianie. Możliwe konfiguracje obejmują: 1. Centrala sterująca MAKS PRO II 2. Centrala sterująca MAKS PRO II oraz koncentrator(-y) MPK-250. | Centrala sterująca jest przeznaczona do sterowania oraz do monitorowania obwodów i opraw awaryjnego oświetlenia ewakuacyjnego i opraw awaryjnego dynamicznego oświetlenia ewakuacyjnego. | 10. Stałe urządzenia przeciwpożarowe (wyroby do wykrywania i sygnalizacji pożaru, wyroby do kontroli rozprzestrzeniania ciepła i dymu oraz tłumienia wybuchu, systemy ewakuacyjne) | 2023-09-25 | 2025-03-16
129 |  | CNBOP-PIB-KOT-2018/2023/0058-1005 wydanie 2 | Zraszacz wodny wiszący, rozpylający, obudowany, typu ZP-15/O oraz zraszacz wodny o stożkowym strumieniu rozproszonej wody i kącie rozwarcia strumienia 110o, obudowany, typu ZS-15/O | Firma “ARMCO” Projektowanie – Produkcja – Usługi Zygmunt Woźniak ul. Stroma 8, 66-131 Cigacice | Zraszacze typu ZP-15/O i ZS-15/O są produkowane, każdy w jednej odmianie konstrukcyjno – materiałowej, z różnymi średnicami otworu wypływowego | Zraszacze wodne ZP-15/O i ZS-15/O są przeznaczone do stosowania w stałych urządzeniach gaśniczych wodnych zraszaczowych, głównie do gaszenia lub utrzymania pożaru pod kontrolą, schładzania powierzchni, ograniczania rozprzestrzeniania się pożaru lub zabezpieczania przed pożarem z zewnątrz. | 10. Stałe urządzenia przeciwpożarowe (wyroby do wykrywania i sygnalizacji pożaru, wyroby do kontroli rozprzestrzeniania ciepła i dymu oraz tłumienia wybuchu, systemy ewakuacyjne) | 2023-10-13 | 2028-07-06
130 |  | CNBOP-PIB-KOT-2023/0388-1005 wydanie 1 | Tryskacze suche, horyzontalne, przyścienne, wpuszczane, ampułkowe, rozpylające, o współczynniku wypływu K=80, temperaturze zadziałania 57oC, 68oC, 79oC, 93oC i 141oC , normalnego i szybkiego reagowania, mosiężne, z gwintem 1”/DN25 NPT oraz 1” BSPT, typu V3509 oraz V3510. | Victaulic Europe BVBA Prijkelstraat 36, B-9810 Nazareth, Królestwo Belgii | Tryskacze typu V3509 oraz V3510 posiadają gwinty o wielkości 1”/DN25 NPT lub 1” BSPT, temperaturę zadziałania 57⁰C, 68⁰C, 79⁰C, 93⁰C i 141⁰C, szybki i normalny czas reakcji, pozycję montażową horyzontalną przyścienną lub horyzontalną przyścienną wpuszczoną, korpus wykonany z mosiądzu, oraz współczynnik wypływu K=80. | Tryskacze typu V3509 oraz V3510 są przeznaczone do stosowania w stałych urządzeń gaśniczych wodnych tryskaczowych w obiektach budowlanych. | 10. Stałe urządzenia przeciwpożarowe (wyroby do wykrywania i sygnalizacji pożaru, wyroby do kontroli rozprzestrzeniania ciepła i dymu oraz tłumienia wybuchu, systemy ewakuacyjne) | 2023-09-29 | 2028-09-28
131 |  | CNBOP-PIB-KOT-2023/0375-1005 wydanie 3 | Podwójny tryskacz bezpieczeństwa typu PSW-2-K55-68oC, typu PSW-2-NPT/BSP-K55-68oC-FM oraz typu PSD-2-K55-68oC | Viking GmbH Industriestraße 10-12 23840 Bad Oldesloe Niemcy | Parametry tryskacza: Tryskacz typu PSW-2-K55-68oC oraz typu PSD-2-K55-68oC: Czułość Tryskacz szybkiego reagowania RTI < 50 Pozycja montażowa wisząca Temperatura zadziałania 68oC Ciśnienie robocze Min. 0.5 bar Max. 12.1 bar Współczynnik wypływu K 55 Waga 2.3 kg Korpus tryskacza Mosiądz, chrom Parametry tryskacza: Tryskacz typu PSW-2-NPT/BSP-K55-68oC-FM Czułość Tryskacz szybkiego reagowania RTI < 50 Pozycja montażowa wisząca Temperatura zadziałania 68oC Ciśnienie robocze Min. 0.5 bar Max. 12.5 bar Współczynnik wypływu K 55 Waga 2.3 kg Korpus tryskacza Mosiądz, chrom | Tryskacze typu PSW-2-K55-68oC, typu PSW-2-NPT/BSP-K55-68oC-FM oraz typu PSD-2-K55-68oC są przeznaczone do zastosowania w stałych urządzeniach gaśniczych wodnych, do ochrony przestrzeni, w których w skutek przypadkowego wyzwolenia pojedynczego tryskacza | 10. Stałe urządzenia przeciwpożarowe (wyroby do wykrywania i sygnalizacji pożaru, wyroby do kontroli rozprzestrzeniania ciepła i dymu oraz tłumienia wybuchu, systemy ewakuacyjne) | 2023-10-23 | 2028-02-26
132 |  | CNBOP-PIB-KOT-2020/0235-1005 wydanie 2 | Elementy złączne - łączniki stalowych przewodów rurowych naziemnych - złącze rowkowe sztywne typu 1512, typu GKS, typu XGQT1 oraz typu XGQT4 do stałych urządzeń gaśniczych wodnych | Tasta Armatura Sp. z o.o. ul. Władysława Grabskiego 38 37-450 Stalowa Wola | Elementy złączne – łączniki stalowych przewodów rurowych nadziemnych - złącza rowkowe sztywne typu 1512, typu GKS, typu XGQT1 oraz typu XGQT4 produkowane w wielkościach odnoszących się odpowiednio do średnicy nominalnej rury, na której mają być zainstalowane. Łączniki występują w dwóch odmianach: z powłoką lakierniczą koloru czerwonego lub powłoką ocynkowaną. | Elementy złączne – łączniki stalowych przewodów rurowych nadziemnych - złącza rowkowe sztywne typu 1512, typu GKS, typu XGQT1 oraz typu XGQT4 są stosowane do budowy rurociągów stalowych w stałych urządzeniach gaśniczych wodnych w obiektach budowlanych. | 10. Stałe urządzenia przeciwpożarowe (wyroby do wykrywania i sygnalizacji pożaru, wyroby do kontroli rozprzestrzeniania ciepła i dymu oraz tłumienia wybuchu, systemy ewakuacyjne) | 2023-10-25 | 2025-11-26
133 |  | CNBOP-PIB-KOT-2023/0389-1005 wydanie 1 | Tryskacze - Tryskacze suche, wiszące, ampułkowe, ukryte, o współczynniku wypływu K=80, temperaturze zadziałania 57oC, 68oC, 79oC oraz 93oC, mosiężne, z gwintem 1”/DN25 NPT oraz 1” BSPT, normalnego reagowania typu V3517 oraz szybkiego reagowania typu V3518 | Victaulic Europe BVBA Prijkelstraat 36, B-9810 Nazareth, Królestwo Belgii | Tryskacze typu V3517 oraz V3518 posiadają gwinty o wielkości 1”/DN25 NPT lub 1” BSPT, temperaturę zadziałania 57⁰C, 68⁰C, 79⁰C oraz 93⁰C, szybki i normalny czas reakcji, pozycję montażową wiszącą, korpus wykonany z mosiądzu, oraz współczynnik wypływu K=80. Podstawowy podział tryskaczy, typu V3517 oraz V3518 wynika z różnej czułości termicznej. | Tryskacze typu V3517 oraz V3518 są przeznaczone do stosowania w stałych urządzeń gaśniczych wodnych tryskaczowych w obiektach budowlanych. | 10. Stałe urządzenia przeciwpożarowe (wyroby do wykrywania i sygnalizacji pożaru, wyroby do kontroli rozprzestrzeniania ciepła i dymu oraz tłumienia wybuchu, systemy ewakuacyjne) | 2023-10-23 | 2028-10-22
134 |  | CNBOP-PIB-KOT-2023/0372-1005 wydanie 2 | Zbiorniki środka gaśniczego – zbiorniki ciśnieniowe przeponowe typu Bladder Tank | FOAMAX Kamil Marjanek ul. Aluzyjna 17/48 03-149 Warszawa | W zależności od pozycji montażowej rozróżnia się: a) Zbiorniki ciśnieniowe przeponowe typu Bladder Tank, poziome (horyzontalne); b) Zbiorniki ciśnieniowe przeponowe typu Bladder Tank, pionowe (wertykalne). | Zbiorniki ciśnieniowe przeponowe typu Bladder Tank są elementami składowymi zrównoważonych ciśnieniowo układów dozowania środka pianotwórczego w zestawach gaśniczych pianowych. Służą do składowania środka pianotwórczego, a po uruchomieniu instalacji gaśniczej pianowej, do podawania środka pianotwórczego pod ciśnieniem do dozownika środka pianotwórczego. | 10. Stałe urządzenia przeciwpożarowe (wyroby do wykrywania i sygnalizacji pożaru, wyroby do kontroli rozprzestrzeniania ciepła i dymu oraz tłumienia wybuchu, systemy ewakuacyjne) | 2023-10-31 | 2028-01-09
135 |  | CNBOP-PIB-KOT-2017/2023/0034-1005 wydanie 2 | Elementy wylotowe – Generator piany lekkiej model JET-X, typów: Model JET-X 2A LNG, Model JET-X 5A, Model JET-X 5A LNG, Model JET-X 15A, Model JET-X 15A LNG, Model JET-X 20, Model JET-X 20 LNG; | FOAMAX Kamil Marjanek ul. Aluzyjna 17/48 03-149 Warszawa | Generatory piany lekkiej Model JET-X różnią się ze względu na typ, pozycję montażową oraz wydajność | Generatory piany lekkiej Model JET-X są przeznaczone do gaszenia metodą wypełnienia chronionej przestrzeni lub metodą działania miejscowego. | 10. Stałe urządzenia przeciwpożarowe (wyroby do wykrywania i sygnalizacji pożaru, wyroby do kontroli rozprzestrzeniania ciepła i dymu oraz tłumienia wybuchu, systemy ewakuacyjne) | 2023-10-31 | 2028-01-02
136 |  | CNBOP-PIB-KOT-2023/0390-1005 wydanie 1 | Armatura regulacyjna i odcinająca  Zasuwy klinowe kołnierzowe: typu OS&Y model F-6B7-RW-PN16 od DN50 do DN600 oraz typu NRS model F-6B9-RW-IPF-PN16 od DN50 do DN600 do stałych urządzeń gaśniczych wodnych | NIBCO Sp. z o.o. ul. P.K.P. 6, 92-402 Łódź | Zasuwy klinowe kołnierzowe typu OS&Y model F-6B7-RW-PN16 (DN50 – DN600) oraz typu NRS model F-6B9-RW-IPF-PN16 (DN50 – DN600) do stałych urządzeń gaśniczych są produkowane w wielkościach odpowiadających średnicy rur, z którymi mogą być bezpośrednio łączone. | Zasuwy klinowe kołnierzowe typu OS&Y model F-6B7-RW-PN16 oraz typu NRS F-6B9-RW-IPF-PN16 stosowane są w obiektach budowlanych jako armatura odcinająca. Zasuwy są przeznaczone głównie do stosowania w stałych wodnych instalacjach gaśniczych. Zasuwy te mogą być również stosowane w instalacjach i sieciach wodociągowych przeciwpożarowych. | 10. Stałe urządzenia przeciwpożarowe (wyroby do wykrywania i sygnalizacji pożaru, wyroby do kontroli rozprzestrzeniania ciepła i dymu oraz tłumienia wybuchu, systemy ewakuacyjne) | 2023-11-07 | 2028-11-06
137 |  | CNBOP-PIB-KOT-2019/0097-1005 wydanie 2 | Kształtki rurowe rowkowane: - Firelock, DN 50 do DN 200: kolano 90o, typu No. 001; trójnik prosty, typu No. 002; kolano 45o, typu No. 003; - Standardowe, DN 20 do DN 300: kolano 90o, typu No. 10; kolano 45o, typu No. 11; trójnik, typu No. 20; - Standardowe, DN 32 do DN 300: redukcja symetryczna, typu No. 50; redukcja asymetryczna, typu No. 51 i zaślepka, typu No. 60 | Victaulic Europe BVBA Prijkelstraat 36, B-9810 Nazareth, Królestwo Belgii | Kształtki rurowe rowkowane Firelock, typów: No. 001, No. 002, No. 003 oraz kształtki rurowe rowkowane standardowe, typów: No. 10, No. 11, No. 20, No. 50, 51, No. 60 są produkowane w wielkościach, odnoszących się do średnicy nominalnej rur, z którymi są łączone. | Kształtki rurowe rowkowane Firelock, typów: No. 001, No. 002, No. 003 oraz kształtki rurowe rowkowane standardowe, typów: No. 10, No. 11, No. 20, No. 50, 51, No. 60 są przeznaczone do zastosowania w stałych urządzeniach gaśniczych wodnych, do budowy rurociągów nadziemnych (w przypadku, gdy zachodzi potrzeba zmiany kierunku, redukcji średnicy lub zaślepienia rurociągu). | 10. Stałe urządzenia przeciwpożarowe (wyroby do wykrywania i sygnalizacji pożaru, wyroby do kontroli rozprzestrzeniania ciepła i dymu oraz tłumienia wybuchu, systemy ewakuacyjne) | 2023-09-26 | 2024-02-11
138 |  | CNBOP-PIB-KOT-2018/2023/0054-3701 wydanie 1 | Przewody i kable do urządzeń przeciwpożarowych - Przewody elektroenergetyczne ognioodporne, bezhalogenowe na napięcie znamionowe 300/500 V typu: HDGs(-W) FE180 PH120/E30-E90 300/500V, HDGsekw FE180 PH120/E30-E90 300/500V, HLGs FE180 PH120/E30-E90 300/500V, HLGsekw FE180 PH120/E30-E90 300/500V | Technokabel S.A. ul. Nasielska 55 04-343 Warszawa | Symbole i rodzaje przewodów: HDGs Przewód o żyłach miedzianych jednodrutowych (D) o izolacji ze specjalnej gumy silikonowej (Gs) i powłoce z tworzywa bezhalogenowego (H) HDGs-W Przewód o żyłach miedzianych jednodrutowych (D) o izolacji ze specjalnej gumy silikonowej (Gs) i powłoce z tworzywa bezhalogenowego (H), z obwojem z taśmy poliestrowej i taśmy mikowej nawiniętym na ośrodek przewodu (-W) HDGsekw Przewód o żyłach miedzianych jednodrutowych (D) o izolacji ze specjalnej gumy silikonowej (Gs) i powłoce z tworzywa bezhalogenowego (H) oraz we wspólnym ekranie na ośrodku (ekw) HLGs Przewód o żyłach miedzianych wielodrutowych (L) o izolacji ze specjalnej gumy silikonowej (Gs) i powłoce z tworzywa bezhalogenowego (H) HLGsekw Przewód o żyłach miedzianych wielodrutowych (L) o izolacji ze specjalnej gumy silikonowej (Gs) i powłoce z tworzywa bezhalogenowego (H) oraz we wspólnym ekranie na ośrodku (ekw) | Przewody elektroenergetyczne ognioodporne, bezhalogenowe, do instalacji przeciwpożarowych typu HDGs(-W) FE180 PH120/E30-E90 300/500V, HDGsekw FE180 PH120/E30-E90 300/500V, HLGs FE180 PH120/E30-E90 300/500V, HLGsekw FE180 PH120/E30-E90 300/500V są przeznaczone do zasilania urządzeń przeciwpożarowych, zapewnienia transmisji pomiędzy poszczególnymi składowymi instalacji przeciwpożarowych, a także urządzeniami przeciwpożarowymi i urządzeniami instalacji bytowej z nimi współpracującymi. | 37. Kable zasilające, sterujące i komunikacyjne | 2023-11-09 | 2028-11-08
139 |  | CNBOP-PIB-KOT-2023/0387-1005 wydanie 2 | Tryskacze suche, wiszące, wpuszczane, ampułkowe, rozpylające, o współczynniku wypływu K=80, temperaturze zadziałania 57oC, 68oC, 79oC, 93oC i 141oC , normalnego i szybkiego reagowania, mosiężne, z gwintem 1”/DN25 NPT oraz 1” BSPT, typu V3505 oraz V3506 | Victaulic Europe BVBA Prijkelstraat 36, B-9810 Nazareth, Królestwo Belgii | Tryskacze typu V3505 oraz V3506 posiadają gwinty o wielkości 1”/DN25 NPT lub 1” BSPT, temperaturę zadziałania 57⁰C, 68⁰C, 79⁰C, 93⁰C i 141⁰C, szybki i normalny czas reakcji, pozycję montażową wiszącą lub wiszącą wpuszczoną, korpus wykonany z mosiądzu, oraz współczynnik wypływu K=80. Podstawowy podział tryskaczy typu V3505 oraz V3506 wynika z różnej temperatury zadziałania oraz pozycji montażowej. | Tryskacze typu V3505 oraz V3506 są przeznaczone do stosowania w stałych urządzeń gaśniczych wodnych tryskaczowych w obiektach budowlanych. | 10. Stałe urządzenia przeciwpożarowe (wyroby do wykrywania i sygnalizacji pożaru, wyroby do kontroli rozprzestrzeniania ciepła i dymu oraz tłumienia wybuchu, systemy ewakuacyjne) | 2023-11-07 | 2028-09-05
140 |  | CNBOP-PIB-KOT-2018/2023/0084-3701 wydanie 2 | Przewody i kable do urządzeń przeciwpożarowych - Telekomunikacyjne kable stacyjne do instalacji przeciwpożarowych typu HTKSHekw | Zakłady Kablowe Bitner Spółka z o.o. ul. J. Friedleina 3/3 30-009 Kraków | Symbole i rodzaje kabli: HTKSHekw - Telekomunikacyjny (T), kabel (K), stacyjny (S), o żyłach miedzianych jednodrutowych, o izolacji z tworzywa bezhalogenowego (H) i powłoce z termoplastycznego tworzywa bezhalogenowego (H), z elektrostatycznym ekranem z folii poliestrowej pokrytej aluminium (ekw) | Telekomunikacyjne kable stacyjne do instalacji przeciwpożarowych typu HTKSHekw są przeznaczone do zastosowań podlegających wymaganiom w zakresie reakcji na ogień. Kable są przeznaczone do łączenia między sobą urządzeń stacyjnych, telefonicznych, teletransmisyjnych oraz transmisji danych za pomocą sygnałów analogowych i cyfrowych, w przeciwpożarowych instalacjach sterowania i sygnalizacji. | 37. Kable zasilające, sterujące i komunikacyjne | 2023-11-15 | 2028-10-24
141 |  | CNBOP-PIB-KOT-2018/2023/0073-1004 wydanie 1 | Zestawy gaśnicze gazowe na chlorowcopochodne węglowodorów HFC 227ea oraz FK-5-1-12, jedno- i wielostrefowe, typu Sinorix 227, typu Sinorix 1230 oraz typu Sinorix 5112 | Siemens Sp. z o.o. ul. Żupnicza 11, 03-821 Warszawa | W zależności od rodzaju gazowego środka gaśniczego, rozróżnia się: a) Zestawy gaśnicze gazowe na HFC 227 ea, oznaczane nazwą Sinorix 227; b) Zestawy gaśnicze gazowe na FK-5-1-12, oznaczane nazwą Sinorix 1230; c) Zestawy gaśnicze gazowe na FK-5-1-12, oznaczane nazwą Sinorix 5112. | Zestawy gaśnicze gazowe Sinorix są przeznaczone do gaszenia pożarów grupy A, B i C wg PN-EN 2:1998/A1:2006 w przestrzeniach zamkniętych, metodą całkowitego wypełnienia gazowym środkiem gaśniczym. | 10. Stałe urządzenia przeciwpożarowe (wyroby do wykrywania i sygnalizacji pożaru, wyroby do kontroli rozprzestrzeniania ciepła i dymu oraz tłumienia wybuchu, systemy ewakuacyjne) | 2023-11-13 | 2028-11-12
142 |  | CNBOP-PIB-KOT-2019/2023/0091-1004 wydanie 1 | Zestawy gaśnicze gazowe na gazy obojętne IG-541, IG-55, IG-01 oraz IG-100, jedno- i wielostrefowe, 200 bar i 300 bar, typu INERGEN | Fire Eater Polska Sp. z o. o. ul. Dawidowska 23 05-500 Zamienie | W zależności od rodzaju środka gaśniczego, rozróżnia się: a) Zestawy gaśnicze gazowe INERGEN na IG-541; b) Zestawy gaśnicze gazowe INERGEN na IG-55; c) Zestawy gaśnicze gazowe INERGEN na IG-01; d) Zestawy gaśnicze gazowe INERGEN na IG-100. | Zestawy gaśnicze gazowe INERGEN są przeznaczone do gaszenia pożarów grupy A, B i C wg PN-EN 2:1998/A1:2006 w przestrzeniach zamkniętych, metodą całkowitego wypełnienia gazowym środkiem gaśniczym. | 10. Stałe urządzenia przeciwpożarowe (wyroby do wykrywania i sygnalizacji pożaru, wyroby do kontroli rozprzestrzeniania ciepła i dymu oraz tłumienia wybuchu, systemy ewakuacyjne) | 2024-01-14 | 2029-01-13
143 |  | CNBOP-PIB-KOT-2018/2023/0082-1005 wydanie 1 | Pompy pożarowe, wirowe, odśrodkowe, jednostopniowe, poziome, osiowo ssące, typu ETANORM-RX w odmianach: RX 150-500/1, RX 200-500, RX 250-500 | KSB Polska Sp. z o.o. ul. Świerkowa 1D, Bronisze, 05-850 Ożarów Mazowiecki2 | Pompy pożarowe typu ETANORM-RX dzielą się głównie ze względu na średnicę nominalną króćca tłocznego, średnicę wirnika oraz wydajność. | Pompy pożarowe typu ETANORM-RX w odmianach: RX 150-500/1, RX 200-500, RX 250-500 są przeznaczone do podnoszenia ciśnienia wody w stałych urządzeniach gaśniczych tryskaczowych, projektowanych i instalowanych zgodnie z wytycznymi VdS CEA 4001 , PN-EN 128451. | 10. Stałe urządzenia przeciwpożarowe (wyroby do wykrywania i sygnalizacji pożaru, wyroby do kontroli rozprzestrzeniania ciepła i dymu oraz tłumienia wybuchu, systemy ewakuacyjne) | 2023-11-20 | 2028-11-19
144 |  | CNBOP-PIB-KOT-2018/2023/0080-1005 wydanie 1 | Pompy pożarowe, wirowe, odśrodkowe, zatapialne, jedno- i wielostopniowe, typu UPA w odmianach: UPA 250C-150, UPA 300-65, UPA 300-94 i UPA 350-128 | KSB Polska Sp. z o.o. ul. Świerkowa 1D, Bronisze, 05-850 Ożarów Mazowiecki2 | Pompy pożarowe UPA dzielą się głównie ze względu na średnicę nominalną króćca tłocznego, średnicę i typ wirnika, wydajność oraz liczbę stopni. | Pompy pożarowe typu UPA w odmianach: UPA 250C-150, UPA 300-65, UPA 300-94 i UPA 350-128 są przeznaczone do podnoszenia ciśnienia wody w stałych urządzeniach gaśniczych tryskaczowych, projektowanych i instalowanych zgodnie z wytycznymi VdS CEA 4001, PN-EN 12845-1 . | 10. Stałe urządzenia przeciwpożarowe (wyroby do wykrywania i sygnalizacji pożaru, wyroby do kontroli rozprzestrzeniania ciepła i dymu oraz tłumienia wybuchu, systemy ewakuacyjne) | 2023-11-20 | 2028-11-19
145 |  | CNBOP-PIB-KOT-2018/2023/0048-1009 wydanie 1 | Siłownik liniowy w systemach kontroli rozprzestrzeniania dymu i ciepła – Siłownik łańcuchowy typu KS4 w odmianach: KS4 200 S12 24V R, KS4 300 S12 24V R, KS4 400 S12 24V R, KS4 500 S12 24V R, KS4 600 S12 24V R, KS4 800 S12 24V R, KS4 200 S12 24V L, KS4 300 S12 24V L, KS4 400 S12 24V L, KS4 500 S12 24V L, KS4 600 S12 24V L, KS4 800 S12 24V L | AUMÜLLER AUMATIC GmbH Gemeindewald 11 86672 Tierhaupten, Republika Federalna Niemiec | Siłownik liniowy w systemach kontroli rozprzestrzeniania dymu i ciepła – Siłownik łańcuchowy typu KS4 wykonywany jest w odmianach: KS4 200 S12 24V R, KS4 200 S12 24V L KS4 300 S12 24V R, KS4 300 S12 24V L KS4 400 S12 24V R ,KS4 400 S12 24V L KS4 500 S12 24V R, KS4 500 S12 24V L KS4 600 S12 24V R, KS4 600 S12 24V L KS4 800 S12 24V R, KS4 800 S12 24V L | Siłownik liniowy w systemach kontroli rozprzestrzeniania dymu i ciepła – Siłownik łańcuchowy typu KS4 przeznaczony jest do pracy w instalacjach oddymiania i odprowadzania ciepła oraz do przewietrzania obiektu (siłownik typu B). | 10. Stałe urządzenia przeciwpożarowe (wyroby do wykrywania i sygnalizacji pożaru, wyroby do kontroli rozprzestrzeniania ciepła i dymu oraz tłumienia wybuchu, systemy ewakuacyjne) | 2023-11-29 | 2028-11-28
146 |  | CNBOP-PIB-KOT-2018/2023/0085-1009 wydanie 1 | Siłownik liniowy w systemach kontroli rozprzestrzeniania dymu i ciepła – Siłownik łańcuchowy typu CDC-0252-xxxx-1-ACB w odmianach CDC-0252-0350-1-ACB, CDC-0252-0500-1-ACB, CDC-0252-0600-1-ACB i CDC-0252-0800-1-ACB z opcjami -R, -L, -Mx, -Sx, -SKS, -AS2, -AS3 | D+H Mechatronic AG Georg-Sasse-Straße 28-32 22949 Ammersbek, Republika Federalna Niemiec | Siłownik liniowy w systemach kontroli rozprzestrzeniania dymu i ciepła – Siłownik łańcuchowy typu CDC-0252-xxxx-1-ACB wykonywany jest w odmianach CDC-0252-0350-1-ACB, CDC-0252-0500-1-ACB, CDC-0252-0600-1-ACB i CDC-0252-0800-1-ACB z opcjami -R, -L, -Mx, -Sx, -SKS, -AS2, -AS3, | Siłownik liniowy w systemach kontroli rozprzestrzeniania dymu i ciepła – Siłownik łańcuchowy typu CDC-0252-xxxx-1-ACB przeznaczony jest do pracy w instalacjach oddymiania i odprowadzania ciepła oraz do przewietrzania obiektu (siłownik typu B). | 10. Stałe urządzenia przeciwpożarowe (wyroby do wykrywania i sygnalizacji pożaru, wyroby do kontroli rozprzestrzeniania ciepła i dymu oraz tłumienia wybuchu, systemy ewakuacyjne) | 2023-12-03 | 2028-12-02
147 |  | CNBOP-PIB-KOT-2023/0393-1005 wydanie 1 | Elementy złączne – łączniki stalowych przewodów rurowych nadziemnych - złącza rurowe systemu rowkowego FireLockTM IGSTM: złącze sztywne typu Installation – Ready Style 108 (DN25) oraz typu Style 109 (DN32 – DN100) | Victaulic Europe BVBA Prijkelstraat 36, B-9810 Nazareth, Królestwo Belgii | Złącza rurowe systemu FireLock IGSTM typów: Style 108 i Style 109, są produkowane w wielkościach, odnoszących się do średnicy nominalnej rur, z którymi są łączone | Złącza rurowe systemu FireLock IGSTM typów: Style 108 i Style 109 są przeznaczone do zastosowania w stałych urządzeniach gaśniczych wodnych, do budowy rurociągów nadziemnych (w przypadku, gdy zachodzi potrzeba zmiany kierunku, redukcji średnicy lub zaślepienia rurociągu). | 10. Stałe urządzenia przeciwpożarowe (wyroby do wykrywania i sygnalizacji pożaru, wyroby do kontroli rozprzestrzeniania ciepła i dymu oraz tłumienia wybuchu, systemy ewakuacyjne) | 2023-12-04 | 2028-12-03
148 |  | CNBOP-PIB-KOT-2022/0340-1014 wydanie 2 | Przeciwpożarowy wyłącznik prądu – Urządzenie uruchamiająco-sygnalizujące – Przycisk Przeciwpożarowego Wyłącznika Prądu typu PPWP-A | Spółdzielnia Niewidomych PROMET ul. Lipowa 11 41-200 Sosnowiec | Przycisk przeciwpożarowego wyłącznika prądu typu PPWP-A, jest produkowany w wykonaniach:: - PPWP-A M 1/2 K XY Z C, - PPWP-A D 1/2 K XY Z C, - PPWP-A M 1/2 K YY Z C, - PPWP-A D 1/2 K YY Z C, - PPWP-A M 1/2 K XX Z C, - PPWP-A D 1/2 K XX Z C. | Przeciwpożarowy wyłącznik prądu – Urządzenie uruchamiająco-sygnalizujące – Przycisk przeciwpożarowego wyłącznika prądu typu PPWP-A przeznaczony jest do zdalnego uruchamiania urządzenia wykonawczego przeciwpożarowego wyłącznika prądu oraz sygnalizowania stanu pracy PWP. | 10. Stałe urządzenia przeciwpożarowe (wyroby do wykrywania i sygnalizacji pożaru, wyroby do kontroli rozprzestrzeniania ciepła i dymu oraz tłumienia wybuchu, systemy ewakuacyjne) | 2023-11-29 | 3.05.2027
149 |  | CNBOP-PIB-KOT-2023/0392-1011 wydanie 1 | Systemy ewakuacyjne - Urządzenie sterujące i sygnalizujące i źródło zasilania - Centralna Bateria typu eBox 1200 i eBox 1700 | ZG Lighting Polska Sp. z o.o. ul. Wołoska 9A, 02-583 Warszawa | Centrala sterująco-zasilająca jest wykonywana w dwóch wariantach: eBox 1200 i eBox 1700. | Centrala sterująco-zasilająca jest przeznaczona do zasilania, sterowania i monitorowania obwodów i opraw awaryjnego oświetlenia ewakuacyjnego oraz zapasowego. | 10. Stałe urządzenia przeciwpożarowe (wyroby do wykrywania i sygnalizacji pożaru, wyroby do kontroli rozprzestrzeniania ciepła i dymu oraz tłumienia wybuchu, systemy ewakuacyjne) | 2023-11-30 | 2028-11-29
150 |  | CNBOP-PIB-KOT-2023/0394-1013 wydanie 1 | Przeciwpożarowy wyłącznik prądu - zestaw - Urządzenie wykonawczo-sygnalizujące typu DH-PWP-1 | D+H Polska Sp. z o. o. ul. Polanowicka Północna 8 51-180 Wrocław | Przeciwpożarowy wyłącznik prądu – zestaw – Urządzenie wykonawczo-sygnalizujące typu DH-PWP-1 w zależności od konfiguracji może być sterowany ręcznie lub zdalnie z wykorzystaniem urządzenia uruchamiającego (UU) PWP (przycisk przeciwpożarowego wyłącznika prądu). | Urządzenie wykonawcze PWP przeznaczone jest do odcięcia dopływu energii elektrycznej do wszystkich odbiorników, z wyjątkiem obwodów zasilających instalacje i urządzenia, których funkcjonowanie jest niezbędne podczas pożaru. | 10. Stałe urządzenia przeciwpożarowe (wyroby do wykrywania i sygnalizacji pożaru, wyroby do kontroli rozprzestrzeniania ciepła i dymu oraz tłumienia wybuchu, systemy ewakuacyjne) | 2023-12-14 | 2028-12-13
151 |  | CNBOP-PIB-KOT-2023/0399-1004 wydanie 1 | Zestawy gaśnicze aerozolowe typu FirePro | FirePro Polska Sp. z o.o. ul. Olszańska 5H 31-513 Kraków | W zależności od rodzaju obudowy generatorów aerozolu gaśniczego, rozróżnia się: 1) Zestawy gaśnicze aerozolowe z cylindrycznymi generatorami; 2) Zestawy gaśnicze aerozolowe ze skrzynkowymi generatorami, z obudową ze stali węglowej lub nierdzewnej. | Zestawy gaśnicze aerozolowe typu FirePro są przeznaczone do gaszenia pożarów (w przestrzeniach zamkniętych, metodą całkowitego wypełnienia aerozolowym środkiem gaśniczym): a) grupy A (pożary powierzchniowe materiałów pochodzenia organicznego); b) grupy B4 | 10. Stałe urządzenia przeciwpożarowe (wyroby do wykrywania i sygnalizacji pożaru, wyroby do kontroli rozprzestrzeniania ciepła i dymu oraz tłumienia wybuchu, systemy ewakuacyjne) | 2023-12-28 | 2028-12-27
152 |  | CNBOP-PIB-KOT-2023/0398-1011 wydanie 1 | Systemy ewakuacyjne – Oprawa oświetleniowa do dynamicznego oświetlenia ewakuacyjnego typu PRIMOS III DYN | Hybryd Sp. z o.o. ul. Sikorskiego 28 44-120 Pyskowice | Oprawa oświetleniowa typu PRIMOS III DYN jest wykonywana w odmianach: PRIMOS III DYN A – B – C – D – E – F – G – H | Oprawa oświetleniowa typu PRIMOS III DYN jest przeznaczona do dynamicznego wskazywania kierunku przebiegu ewakuacji w obiektach budowlanych. | 10. Stałe urządzenia przeciwpożarowe (wyroby do wykrywania i sygnalizacji pożaru, wyroby do kontroli rozprzestrzeniania ciepła i dymu oraz tłumienia wybuchu, systemy ewakuacyjne) | 2023-12-21 | 2028-12-20
153 |  | CNBOP-PIB-KOT-2023/0395-1005 wydanie 1 | Zespoły pomp do instalacji wodociągowych przeciwpożarowych typu ZHUSF, w odmianach od 1 do 4 pomp, w wielkościach: 7.4, 7.5, 7.6, 7.7, 7.8, 7.9, 7.10, 9.4, 9.5, 9.6, 9.7, 9.8, 9.9, 9.10, 18.3, 18.4, 18.5, 18.6, 18.8, 18.9, 35.3, 35.4, 35.5, 35.6 | Belsan Sp. z o.o. ul. Stężycka 9 04-461 Warszawa | Zespoły pomp do instalacji wodociągowych przeciwpożarowych typu ZHUSF dzielą się głównie ze względu na: - Typ zespołu pomp; - Wielkość pomp w zespole; - Ilość wirników pomp zastosowanych w zespole; - Liczbę pomp w zespole; - Typ centrali sterującej. | Zespoły pomp do instalacji wodociągowych przeciwpożarowych typu ZHUSF są przeznaczone do podnoszenia ciśnienia wody w instalacjach i sieciach wodociągowych przeciwpożarowych. | 10. Stałe urządzenia przeciwpożarowe (wyroby do wykrywania i sygnalizacji pożaru, wyroby do kontroli rozprzestrzeniania ciepła i dymu oraz tłumienia wybuchu, systemy ewakuacyjne) | 2023-12-21 | 2028-12-20
154 |  | CNBOP-PIB-KOT-2023/0391-1011 wydanie 1 | Systemy ewakuacyjne - Urządzenie sterujące i sygnalizujące typu CGLine+ w odmianach AE CGLine+ system 10 inputs, AE CGLine+ system 3h 10 inputs, AE CGLine+ system 3h 20 inputs, AE CGLine+ system 3h 30 inputs | Eaton Electric Sp. z o. o. ul. Galaktyczna 30 80-299 Gdańsk | Centrala sterująca typu CGLine+ jest wykonywana w czterech odmianach: - AE CGLine+ system 10 inputs, - AE CGLine+ system 3h 10 inputs, - AE CGLine+ system 3h 20 inputs, - AE CGLine+ system 3h 30 inputs | Centrala sterująca jest przeznaczona do sterowania awaryjnym oświetleniem ewakuacyjnym oraz dynamicznym oświetleniem ewakuacyjnym w obiektach budowlanych. | 10. Stałe urządzenia przeciwpożarowe (wyroby do wykrywania i sygnalizacji pożaru, wyroby do kontroli rozprzestrzeniania ciepła i dymu oraz tłumienia wybuchu, systemy ewakuacyjne) | 2023-11-29 | 2028-11-28
155 |  | CNBOP-PIB-KOT-2018/2023/0048-1009 wydanie 2 | Siłownik liniowy w systemach kontroli rozprzestrzeniania dymu i ciepła – Siłownik łańcuchowy typu KS4 w odmianach: KS4 200 S12 24V R, KS4 300 S12 24V R, KS4 400 S12 24V R, KS4 500 S12 24V R, KS4 600 S12 24V R, KS4 800 S12 24V R, KS4 200 S12 24V L, KS4 300 S12 24V L, KS4 400 S12 24V L, KS4 500 S12 24V L, KS4 600 S12 24V L, KS4 800 S12 24V L | AUMÜLLER AUMATIC GmbH Gemeindewald 11 86672 Tierhaupten, Republika Federalna Niemiec | Siłownik liniowy w systemach kontroli rozprzestrzeniania dymu i ciepła – Siłownik łańcuchowy typu KS4 wykonywany jest w odmianach: KS4 200 S12 24V R, KS4 200 S12 24V L, KS4 300 S12 24V R, KS4 300 S12 24V L, KS4 400 S12 24V R KS4 400 S12 24V L, KS4 500 S12 24V R, KS4 500 S12 24V L, KS4 600 S12 24V R, KS4 600 S12 24V L, KS4 800 S12 24V R KS4 800 S12 24V L | Siłownik liniowy w systemach kontroli rozprzestrzeniania dymu i ciepła – Siłownik łańcuchowy typu KS4 przeznaczony jest do pracy w instalacjach oddymiania i odprowadzania ciepła oraz do przewietrzania obiektu (siłownik typu B). Przeznaczony jest do otwierania i zamykania klap dymowych i okien oddymiających w systemach kontroli rozprzestrzeniania dymu i ciepła. | 10. Stałe urządzenia przeciwpożarowe (wyroby do wykrywania i sygnalizacji pożaru, wyroby do kontroli rozprzestrzeniania ciepła i dymu oraz tłumienia wybuchu, systemy ewakuacyjne) | 2023-12-18 | 28.11.2028
156 |  | CNBOP-PIB-KOT-2023/0397-1013 wydanie 1 | Przeciwpożarowy wyłącznik prądu - zestaw - Urządzenie wykonawczo-sygnalizujące typu ETN | Eaton Electric Sp. z o. o. ul. Galaktyczna 30 80-299 Gdańsk | Przeciwpożarowy wyłącznik prądu – zestaw – Urządzenie wykonawczo-sygnalizujące typu ETN w zależności od konfiguracji może być sterowany ręcznie lub zdalnie z wykorzystaniem urządzenia uruchamiającego (UU) PWP (przycisk przeciwpożarowego wyłącznika prądu). Ze względu na rodzaj obudowy oraz maksymalną moc urządzenie wykonawczo-sygnalizujące PWP typu ETN występuje w odmianach: - ETN-B (do 630A), - ETN-L (do 1600A), - ETN-M (do 5000A), - ETN-E (do 6300A). | Urządzenie wykonawczo-sygnalizujące (ZUWS PWP) typu ETN przeznaczone jest do stosowania w obiektach budowlanych w celu odcięcia zasilania oraz zasygnalizowania, że takie odcięcie zostało wykonane. | 10. Stałe urządzenia przeciwpożarowe (wyroby do wykrywania i sygnalizacji pożaru, wyroby do kontroli rozprzestrzeniania ciepła i dymu oraz tłumienia wybuchu, systemy ewakuacyjne) | 2023-12-21 | 2028-12-20
157 |  | CNBOP-PIB-KOT-2023/0396-1011 wydanie 1 | Systemy ewakuacyjne – Urządzenie sterujące i sygnalizujące i źródło zasilania - Centralna Bateria typu TM-CB M | TM Technologie sp. z o.o. 32-084 Morawica Morawica 355 | Centrala sterująco-zasilająca jest wykonywana w odmianach: TM-CB M 1/5-006-00, TM-CB M 2/7-006-01, TM-CB M 3/7-112-01, TM-CB M 4/12-112-04, TM-CB M 5/18-112-04, TM-CB M 5/20-112-04, TM-CB M 6/26-112-07, TM-CB M 6/28B-112-07, TM-CB M 7/33-112-07, TM-CB M 8/40-220-07, TM-CB M 8/45-220-07, TM-CB M 8/55-220-07, TM-CB M 8/60-220-07, TM-CB M 8/65-220-07, TM-CB M 8/70-220-07, TM-CB M 8/70h-220-07, TM-CB M 8/75h-220-07, TM-CB M 8/80-220-07, TM-CB M 8/80h-220-07, TM-CB M 8/90-220-07, TM-CB M 8/100h-220-07, TM-CB M 8/120h-220-07, TM-CB M 8/134-220-07, TM-CB M 9/55-220-15, TM-CB M 9/60-220-15, TM-CB M 9/65-220-15, TM-CB M 9/70-220-15, TM-CB M 9/70h-220-15, TM-CB M 9/75-220-15, TM-CB M 9/80-220-15, TM-CB M 9/80h-220-15, TM-CB M 9/90-220-15, TM-CB M 9/100h-220-15, TM-CB M 9/120h-220-15, TM-CB M 9/134-220-15, TM-CB M 10/120-240-15, TM-CB M 10/150-240-15. | Centrala sterująco-zasilająca jest przeznaczona do zasilania, sterowania i monitorowania obwodów i opraw awaryjnego oświetlenia ewakuacyjnego oraz zapasowego. Centrala sterująco-zasilająca współpracuje z oprawami awaryjnego oświetlenia ewakuacyjnego wyposażonymi w moduł typu TM-AM 01M, TM-AM 01SM, TM-AM 02HM, TM-AM 02VM, TM-AM 03M, 311A, 312A, 313A, 506A, 511A. | 10. Stałe urządzenia przeciwpożarowe (wyroby do wykrywania i sygnalizacji pożaru, wyroby do kontroli rozprzestrzeniania ciepła i dymu oraz tłumienia wybuchu, systemy ewakuacyjne) | 2023-12-21 | 2028-12-20
158 |  | CNBOP-PIB-KOT-2023/0399-1004 wydanie 1 | Zestawy gaśnicze aerozolowe typu FirePro | FirePro Polska Sp. z o.o. ul. Olszańska 5H 31-513 Kraków | W zależności od rodzaju obudowy generatorów aerozolu gaśniczego, rozróżnia się: 1) Zestawy gaśnicze aerozolowe z cylindrycznymi generatorami; 2) Zestawy gaśnicze aerozolowe ze skrzynkowymi generatorami, z obudową ze stali węglowej lub nierdzewnej. | Zestawy gaśnicze aerozolowe typu FirePro są przeznaczone do gaszenia pożarów (w przestrzeniach zamkniętych, metodą całkowitego wypełnienia aerozolowym środkiem gaśniczym): a) grupy A (pożary powierzchniowe materiałów pochodzenia organicznego); b) grupy B4 | 10. Stałe urządzenia przeciwpożarowe (wyroby do wykrywania i sygnalizacji pożaru, wyroby do kontroli rozprzestrzeniania ciepła i dymu oraz tłumienia wybuchu, systemy ewakuacyjne) | 2023-12-28 | 2028-12-27
159 |  | CNBOP-PIB-KOT-2023/0394-1013 wydanie 2 | Przeciwpożarowy wyłącznik prądu - zestaw - Urządzenie wykonawczo-sygnalizujące typu DH-PWP-1 | D+H Polska Sp. z o. o. ul. Polanowicka Północna 8 51-180 Wrocław | Przeciwpożarowy wyłącznik prądu – zestaw – Urządzenie wykonawczo-sygnalizujące typu DH-PWP-1 w zależności od konfiguracji może być sterowany ręcznie lub zdalnie z wykorzystaniem urządzenia uruchamiającego (UU) PWP (przycisk przeciwpożarowego wyłącznika prądu). | Urządzenie wykonawcze PWP przeznaczone jest do odcięcia dopływu energii elektrycznej do wszystkich odbiorników, z wyjątkiem obwodów zasilających instalacje i urządzenia, których funkcjonowanie jest niezbędne podczas pożaru. | 10. Stałe urządzenia przeciwpożarowe (wyroby do wykrywania i sygnalizacji pożaru, wyroby do kontroli rozprzestrzeniania ciepła i dymu oraz tłumienia wybuchu, systemy ewakuacyjne) | 2024-01-12 | 2028-12-13
160 |  | CNBOP-PIB-KOT-2023/0400-1004 wydanie 1 | Zestawy instalacji mgły wodnej HI-FOG®, wysokociśnieniowe, typu SPU, typu MSPU, typu SPUD, typu LPU i typu EPU | Marioff Corporation Oy Plaza Business Park Halo, Äyritie 24 FI-01511 Vantaa, Finlandia | W zależności od wielkości zestawów instalacji mgły wodnej HI-FOG® typu SPU, MSPU, SPUD, LPU i EPU, rozróżnia się ich następujące wielkości: 1) SPU 2, SPU 3, SPU 4, SPU 5, SPU 6 i SPU 8 (odpowiednio z 2, 3, 4, 5, 6 i 8 modułami pompowymi, gdzie moduł pompowy = dwie pompy wysokociśnieniowe + silnik elektryczny); 2) MSPU x, składające się z wielokrotności (x) jednostek pompowych MSPU 2 i/lub MSPU 3; np. MSPU 5 = MSPU 2 + MSPU 3, MSPU 8 = MSPU 3 + MSPU 3 + MSPU 2; 3) SPUD x, składające się z wielokrotności (x) jednostek pompowych, np. SPUD 4; 4) EPU x, składające się z wielokrotności (x) modułów pompowych (moduł pompowy = jedna pompa wysokociśnieniowa + silnik elektryczny), np. EPU 5; 5) LPU 0x (odpowiednio z 1, 2, 3, 4, 5, 6, 7, 8 lub 9 pompami wysokociśnieniowymi w modułach pompowych, gdzie moduł pompowy = 1 – 3 pomp wysokociśnienioych + silnik elektryczny). | Zestawy instalacji mgły wodnej są przeznaczone głównie do gaszenia pożarów/zabezpieczania : a) turbin spalinowych; b) przemysłowych urządzeń kuchennych do smażenia olejowego; c) urządzeń do sprasowywania drewna; d) maszynowni; e) przestrzeni kablowych pod pomieszczeniami elektronicznego przetwarzania danych; f) transformatorów wewnątrz budynków; g) urządzeń do wytwarzania podzespołów elektronicznych i komputerowych w pomieszczeniach o podwyższonym stopniu czystości atmosfery; h) przestrzeni kwalifikowanych do małego zagrożenia pożarowego | 10. Stałe urządzenia przeciwpożarowe (wyroby do wykrywania i sygnalizacji pożaru, wyroby do kontroli rozprzestrzeniania ciepła i dymu oraz tłumienia wybuchu, systemy ewakuacyjne) | 2023-12-28 | 2028-12-27
161 |  | CNBOP-PIB-KOT-2018/2024/0060-1005 wydanie 1 | pompy pożarowe wirowe, odśrodkowe, poziome z korpusem dzielonym „Thrustream”, jednostopniowe, typów – Thrustream: TC12F, TC12G, TD12F, TD15A, TD15F, TD20D, TD20E, TE10A, TE10D, TE12E, TE20D, TE25A, TE25D, TF15E, TF20E, TF20F, TF20G, TQ20B, TX12D, TY12D, TX15E, TX15F, TY15E oraz pompy pożarowe jednostopniowe Hydrostream, typu: BS10E, BM08DT, BR12CT, BR12DT, BS08AT, BS08BT, BS08CT, BS10ET | SPP Pumps Ltd 4120 Lakeview, Arlington Business Park, Theale, Reading, Berkshire RG7 4SA, United Kingdom | Pompy pożarowe „Thrustream” oraz „Hydrostream” dzielą się głównie ze względu na średnicę nominalną króćca tłocznego, średnicę wirnika, wydajność oraz liczbę stopni. | Pompy pożarowe „Thrustream”, typów: TC12F, TC12G, TD12F, TD15F, TD20D, TD20E, TE10A, TE10D, TE12E, TE20D, TE25A, TE25D, TF15E, TF20E, TF20G, TF20F, TX12D, TY12D, TX15E, TX15F, TY15E oraz pompa pożarowa „Hydrostream”, typu BS10E są przeznaczone do podnoszenia ciśnienia wody w stałych urządzeniach gaśniczych wodnych, projektowanych i instalowanych zgodnie z wytycznymi FM Global i normami NFPA . | 10. Stałe urządzenia przeciwpożarowe (wyroby do wykrywania i sygnalizacji pożaru, wyroby do kontroli rozprzestrzeniania ciepła i dymu oraz tłumienia wybuchu, systemy ewakuacyjne) | 2024-01-16 | 2029-01-15
162 |  | CNBOP-PIB-KOT-2024/0401-1005 wydanie 1 | Zbiorniki środka gaśniczego – Zbiorniki zapasu wody przeciwpożarowej, samonośne, pionowe, cylindryczne o pojemności całkowitej od 4 m3 do 6665 m3 | SD Tank Sp. z o.o. ul. Osiedle Młodych 25A 84-312 Cewice | W zależności od pojemności całkowitej rozróżnia się zbiorniki zapasu wody przeciwpożarowej od 4 m3 do 6665 m3. | Zbiorniki środka gaśniczego - zbiorniki zapasu wody przeciwpożarowej są elementami składowymi instalacji wodociągowych przeciwpożarowych lub stałych urządzeń gaśniczych wodnych w obiektach budowlanych. Służą do składowania i gromadzenia zapasu środka gaśniczego jakim jest woda dla instalacji i sieci przeciwpożarowych, a także jako punkt poboru wody do zewnętrznego gaszenia pożaru. | 10. Stałe urządzenia przeciwpożarowe (wyroby do wykrywania i sygnalizacji pożaru, wyroby do kontroli rozprzestrzeniania ciepła i dymu oraz tłumienia wybuchu, systemy ewakuacyjne) | 2024-01-24 | 2029-01-23
163 |  | CNBOP-PIB-KOT-2023/0397-1013 wydanie 2 | Przeciwpożarowy wyłącznik prądu - zestaw - Urządzenie wykonawczo-sygnalizujące typu ETN | Eaton Electric Sp. z o. o. ul. Galaktyczna 30 80-299 Gdańsk | Przeciwpożarowy wyłącznik prądu – zestaw – Urządzenie wykonawczo-sygnalizujące typu ETN w zależności od konfiguracji może być sterowany ręcznie lub zdalnie z wykorzystaniem urządzenia uruchamiającego (UU) PWP (przycisk przeciwpożarowego wyłącznika prądu). Ze względu na rodzaj obudowy oraz maksymalną moc urządzenie wykonawczo-sygnalizujące PWP typu ETN występuje w odmianach: - ETN-B (do 630A), - ETN-L (do 1600A), - ETN-M (do 5000A), - ETN-E (do 6300A). | Urządzenie wykonawczo-sygnalizujące (ZUWS PWP) typu ETN przeznaczone jest do stosowania w obiektach budowlanych w celu odcięcia zasilania oraz zasygnalizowania, że takie odcięcie zostało wykonane. | 10. Stałe urządzenia przeciwpożarowe (wyroby do wykrywania i sygnalizacji pożaru, wyroby do kontroli rozprzestrzeniania ciepła i dymu oraz tłumienia wybuchu, systemy ewakuacyjne) | 2024-01-30 | 2028-12-20
164 |  | CNBOP-PIB-KOT-2019/2024/0096-3703 wydanie 1 | Zespoły kablowe HILTI (kablowe konstrukcje nośne wraz z przewodami i kablami elektrycznymi) o klasie podtrzymania funkcji elektrycznych E30, E60, E90 wg DIN 4102-12:1998 | Hilti (Poland) Sp. z o.o. ul. Franciszka Klimczaka 1 02-797 Warszawa | Kablowe konstrukcje nośne wchodzące w skład zespołów kablowych HILTI wykonywane są z różnych materiałów w zależności od sposobu ochrony przed tmosferą korozyjną. | Kablowe konstrukcje nośne HILTI wraz z kablami elektrycznymi, teletechnicznymi wskazanych producentów, mogą być stosowane jako zespoły kablowe w systemach zasilania i sterowania urządzeniami służącymi ochronie przeciwpożarowej w obiektach budowlanych. | 37. Kable zasilające, sterujące i komunikacyjne | 2024-02-14 | 2029-02-13
165 |  | CNBOP-PIB-KOT-2019/2024/0101-1008 wydanie 1 | Zestaw wyrobów do odprowadzania dymu i ciepła ze zmiennym mechanicznym nawiewem kompensacyjnym typu ZODIC M | Smay Sp. z o. o. Podłęże 678 32-003 Podłęże | Zestaw ZODIC M stanowi zbiór wyrobów do budowy systemu odprowadzania dymu i ciepła z klatek schodowych | Zestaw do odprowadzania dymu i ciepła (ZODIC M) przeznaczony jest do odprowadzania dymu i ciepła z klatek schodowych w budynkach, w których jest wymagane lub niezbędne zastosowanie urządzeń służących do usuwania dymu. Możliwe jest stosowanie zestawu ZODIC M także do oddymiania innych przestrzeni w budynku. | 10. Stałe urządzenia przeciwpożarowe (wyroby do wykrywania i sygnalizacji pożaru, wyroby do kontroli rozprzestrzeniania ciepła i dymu oraz tłumienia wybuchu, systemy ewakuacyjne) | 2024-03-12 | 2029-03-11
166 |  | CNBOP-PIB-KOT-2024/0402-1012 wydanie 1 | System integrujący urządzenia przeciwpożarowe – zestaw – System do wizualizacji i sterowania typu ROTA | VOLTAR SYSTEM Sp. z o. o. ul. Oświęcimska 82 43-100 Tychy | System integrujący urządzenia przeciwpożarowe – zestaw – System do wizualizacji i sterowania typu ROTA składa się z części sprzętowej urządzenia integrującego oraz oprogramowania. | System integrujący urządzenia przeciwpożarowe – zestaw – System do wizualizacji i sterowania typu ROTA przeznaczony jest do zastosowania w obiektach budowlanych, do monitorowania i sterowania urządzeń przeciwpożarowych zainstalowanych w obiektach budowlanych oraz do zarządzania bezpieczeństwem pożarowym obiektów budowlanych. | 10. Stałe urządzenia przeciwpożarowe (wyroby do wykrywania i sygnalizacji pożaru, wyroby do kontroli rozprzestrzeniania ciepła i dymu oraz tłumienia wybuchu, systemy ewakuacyjne) | 2024-02-21 | 2029-02-20
167 |  | CNBOP-PIB-KOT-2024/0403-1005 wydanie 1 | Zraszacz wodny, wiszący, o kącie zraszania od 80° do 140°, współczynniku K: 25,9, 33,1, 43,2, 59,0, 80,6, 103,7 typu ROY | Kadimex Sp. z o. o. ul. Wólczyńska 290 01-919 Warszawa | Zraszacze wodne typu ROY są produkowane w jednej odmianie konstrukcyjno-materiałowej, o różnym współczynniku wypływu K | Zraszacze wodne typu ROY są przeznaczone do stosowania w stałych urządzeniach gaśniczych wodnych zraszaczowych w obiektach budowlanych, głównie do gaszenia lub utrzymania pożaru pod kontrolą, schładzania powierzchni, ograniczania rozprzestrzeniania się ożaru lub zabezpieczania przed pożarem z zewnątrz. | 10. Stałe urządzenia przeciwpożarowe (wyroby do wykrywania i sygnalizacji pożaru, wyroby do kontroli rozprzestrzeniania ciepła i dymu oraz tłumienia wybuchu, systemy ewakuacyjne) | 2024-02-29 | 2029-02-28
168 |  | CNBOP-PIB-KOT-2019/2024/0109-3704 wydanie 1 | Puszki instalacyjne przeciwpożarowe PULSAR typu AWOZ i AWOP w odmianach: AWOZ-125P, AWOZ-125P1A, AWOZ-125S, AWOZ-125S1A, AWOZ-225P, AWOZ-225S, AWOP-225PR, AWOP-225SR, AWOP-325PR, AWOP-360PR, AWOP-425SR, AWOP-625PP, AWOP-925PP, AWOP-960PP o klasie podtrzymania funkcji elektrycznych E30, E60 i E90 (wg DIN 4102-12:1998) | PULSAR K. Bogusz sp. j. Siedlec 150 32-744 Łapczyca | Puszki instalacyjne przeciwpożarowe PULSAR typu AWOZ i AWOP wykonywane są w odmianach: - AWOZ-125P, AWOZ-125P1A, - AWOZ-125S, AWOZ-125S1A, - AWOZ-225P, AWOZ-225S, - AWOP-225PR, AWOP-225SR, AWOP-325PR, AWOP-360PR, AWOP-425SR, - AWOP-625PP, AWOP-925PP, AWOP-960PP. | Puszki instalacyjne przeciwpożarowe PULSAR przeznaczone do zespołów kablowych mogą służyć do łączenia i rozgałęziania kabli elektrycznych o klasie podtrzymania funkcji elektrycznych E30, E60 i E90 zgodnie z DIN 4102-12:1998, przeznaczonych do przesyłania sygnałów i zasilania urządzeń przeciwpożarowych w obiektach budowlanych. | 37. Kable zasilające, sterujące i komunikacyjne | 2024-03-29 | 2029-03-28
169 |  | CNBOP-PIB-KOT-2023/0394-1013 wydanie 3 | Przeciwpożarowy wyłącznik prądu - zestaw - Urządzenie wykonawczo-sygnalizujące typu DH-PWP-1 | D+H Polska Sp. z o. o. ul. Polanowicka Północna 8 51-180 Wrocław | Przeciwpożarowy wyłącznik prądu – zestaw – Urządzenie wykonawczo-sygnalizujące typu DH-PWP-1 produkowane jest z elementów składowych. W zależności od konfiguracji wyrób może być sterowany ręcznie lub zdalnie z wykorzystaniem urządzenia uruchamiającego (UU) PWP (przycisk przeciwpożarowego wyłącznika prądu). | Urządzenie wykonawcze PWP przeznaczone jest do odcięcia dopływu energii elektrycznej do wszystkich odbiorników, z wyjątkiem obwodów zasilających instalacje i urządzenia, których funkcjonowanie jest niezbędne podczas pożaru. | 10. Stałe urządzenia przeciwpożarowe (wyroby do wykrywania i sygnalizacji pożaru, wyroby do kontroli rozprzestrzeniania ciepła i dymu oraz tłumienia wybuchu, systemy ewakuacyjne) | 2024-03-06 | 2028-12-13
170 |  | CNBOP-PIB-KOT-2021/0276-1009 wydanie 2 | Czujnik ciśnienia w systemach kontroli rozprzestrzeniania dymu i ciepła – Uniwersalny czujnik pomiaru różnicy ciśnienia typu UCPRC-1 | D+H Polska Sp. z o. o. ul. Polanowicka Północna 8 51-180 Wrocław | Czujnik ciśnienia w systemach kontroli rozprzestrzeniania dymu i ciepła – uniwersalny czujnik pomiaru różnicy ciśnienia typu UCPRC-1 występuje w jednej odmianie | Czujnik ciśnienia w systemach kontroli rozprzestrzeniania dymu i ciepła – uniwersalny czujnik pomiaru różnicy ciśnienia typu UCPRC-1 przeznaczony jest do stosowania w obiektach budowlanych w systemach kontroli rozprzestrzeniania dymu i ciepła. | 10. Stałe urządzenia przeciwpożarowe (wyroby do wykrywania i sygnalizacji pożaru, wyroby do kontroli rozprzestrzeniania ciepła i dymu oraz tłumienia wybuchu, systemy ewakuacyjne) | 2024-03-06 | 2026-08-17
171 |  | CNBOP-PIB-KOT-2020/0220-1009 wydanie 3 | Urządzenie sterujące i sygnalizujące w systemach kontroli rozprzestrzeniania dymu i ciepła – Centrala sterująco-zasilająca typu TSZ-200 | D+H Polska Sp. z o.o. ul. Polanowicka Północna 8 51-180 Wrocław | Urządzenie sterujące i sygnalizujące w systemach kontroli rozprzestrzeniania dymu i ciepła – Centrala sterująco-zasilająca typu TSZ-200 występuje w jednej odmianie TSZ-200. | Urządzenie sterujące i sygnalizujące w systemach kontroli rozprzestrzeniania dymu i ciepła – Centra-la sterująco-zasilająca typu TSZ-200 przeznaczone jest do zastosowania w obiektach budowlanych, do sterowania, kontroli i zasilania urządzeń w systemach kontroli rozprzestrzeniania dymu i ciepła oraz wentylacji pożarowej | 10. Stałe urządzenia przeciwpożarowe (wyroby do wykrywania i sygnalizacji pożaru, wyroby do kontroli rozprzestrzeniania ciepła i dymu oraz tłumienia wybuchu, systemy ewakuacyjne) | 2024-03-12 | 2025-09-28
172 |  | CNBOP-PIB-KOT-2018/2024/0069-1005 wydanie 1 | Kształtki rurowe systemu rowkowego FireLockTM IGSTM: Adapter gwintowo-rowkowy z gwintem zewnętrznym, typu No. 140, adapter gwintowo-rowkowy z gwintem wewnętrznym typu No. 141, króciec spawalniczy rowkowy typu No. 142, kształtka nyplowa rowkowa typu No. 143, kolano 90° gwintowo-rowkowe z gwintem wewnętrznym typu No. 145, zaślepka typu No. 146, króciec tryskaczowy redukcyjny typu No. 148, kolano No. 65, redukcja koncentryczna typu No. 144 i trójnik No. 147 | Victaulic Europe BVBA Prijkelstraat 36, B-9810 Nazareth, Królestwo Belgii | Kształtki rurowe systemu rowkowego FireLockTM IGSTM, typów: No. 140, No. 141, No. 142, No. 143, No. 145, No. 146, No. 148, No. 65, No. 144 oraz No. 147, są produkowane w wielkościach, odnoszących się do średnicy nominalnej rur, z którymi są łączone. | Kształtki rurowe systemu rowkowego FireLockTM IGSTM, typów: No. 140, No. 141, No. 142, No. 143, No. 145, No. 146, No. 148, No. 65, No. 144 oraz No. 147 są przeznaczone do zastosowania w obiektach budowlanych, w stałych urządzeniach gaśniczych wodnych do budowy rurociągów nadziemnych, w szczególności do wykonywania połączeń z zastosowaniem łącznika wężowego elastycznego typu AH 2 lub AH2-CC1 i/lub złączy1 systemu rowkowego FireLockTM, firmy Victaulic. | 10. Stałe urządzenia przeciwpożarowe (wyroby do wykrywania i sygnalizacji pożaru, wyroby do kontroli rozprzestrzeniania ciepła i dymu oraz tłumienia wybuchu, systemy ewakuacyjne) | 2024-03-20 | 2029-03-19
173 |  | CNBOP-PIB-KOT-2018/2023/0052-1009 wydanie 2 | Urządzenie sterujące i sygnalizujące w systemach kontroli rozprzestrzeniania dymu i ciepła - Centrala sterowania systemami oddymiania i przewietrzania typu RZN 43xx-E i RZN 44xx-K/-KS/-M/-MS | D+H Mechatronic AG Georg-Sasse-Strasse 28-32 22949 Ammersbek, Niemcy | Urządzenie sterujące i sygnalizujące w systemach kontroli rozprzestrzeniania dymu i ciepła – Centrala sterowania systemami oddymiania i przewietrzania typu RZN 43xx-E występuje w odmianach: - RZN 4308 – E6/E9 - RZN 4316 – E6/E9/E14. Centrala sterowania systemami oddymiania i przewietrzania typu i RZN 44xx-K/-KS/-M/-MS (modułowa (M), kompaktowa (K)) występuje w odmianach: - RZN 4402 – K/KS - RZN 4404 – K/KS - RZN 4404 – M/MS - RZN 4408 – K/KS - RZN 4408 – M/MS - RZN 4416 – M - RZN 4332 – E6/E9/E14 - RZN 4364 – E12/E15/E20 | Urządzenie sterujące i sygnalizujące w systemach kontroli rozprzestrzeniania dymu i ciepła – Centrala sterowania systemami oddymiania i przewietrzania typu RZN 43xx-E i RZN 44xx-K/-KS/-M/-MS przeznaczone jest do sterowania, kontroli i zasilania urządzeń w systemach kontroli rozprzestrzeniania dymu i ciepła w obiektach budowlanych. | 10. Stałe urządzenia przeciwpożarowe (wyroby do wykrywania i sygnalizacji pożaru, wyroby do kontroli rozprzestrzeniania ciepła i dymu oraz tłumienia wybuchu, systemy ewakuacyjne) | 2024-03-11 | 2028-06-20
174 |  | CNBOP-PIB-KOT-2023/0396-1011 wydanie 2 | Systemy ewakuacyjne – Urządzenie sterujące i sygnalizujące i źródło zasilania - Centralna Bateria typu TM-CB M | TM Technologie sp. z o.o. 32-084 Morawica Morawica 355 | Centrala sterująco-zasilająca jest wykonywana w odmianach. Poszczególne odmiany różnią się: - wielkością obudowy (1, 2, 3, 4, 5, 6, 7, 8, 9, 10); - pojemnością akumulatorów (5, 7, 12, 18, 20, 26, 28, 33, 40, 45, 55, 60, 65, 70, 75, 80, 90, 100, 120, 134, 150); - typem płyty głównej (0, 1, 2);- maksymalną ilością obwodów w CSZAOE (06, 12, 20); - maksymalną ilością podrozdzielni (00, 01, 04, 07, 15). | Centrala sterująco-zasilająca jest przeznaczona do zasilania, sterowania i monitorowania obwodów i opraw awaryjnego oświetlenia ewakuacyjnego oraz zapasowego. Centrala sterująco-zasilająca współpracuje z oprawami awaryjnego oświetlenia ewakuacyjnego wyposażonymi w moduł typu: TM-AM 01M, TM-AM 01SM, TM-AM 02HM, TM-AM 02VM, TM-AM 03M, 311A, 312A, 313A, 506A, 511A | 10. Stałe urządzenia przeciwpożarowe (wyroby do wykrywania i sygnalizacji pożaru, wyroby do kontroli rozprzestrzeniania ciepła i dymu oraz tłumienia wybuchu, systemy ewakuacyjne) | 2024-03-26 | 2028-12-20
175 |  | CNBOP-PIB-KOT-2019/2024/0109-3704 wydanie 2 | Puszki instalacyjne przeciwpożarowe PULSAR typu AWOZ i AWOP w odmianach: AWOZ-125P, AWOZ-125P1A, AWOZ-125S, AWOZ-125S1A, AWOZ-225P, AWOZ-225S, AWOP-225PR, AWOP-225SR, AWOP-325PR, AWOP-360PR, AWOP-425SR, AWOP-625PP, AWOP-925PP, AWOP-960PP o klasie podtrzymania funkcji elektrycznych E30, E60 i E90 (wg DIN 4102-12:1998) | PULSAR K. Bogusz sp. j. Siedlec 150 32-744 Łapczyca | Puszki instalacyjne przeciwpożarowe PULSAR typu AWOZ i AWOP wykonywane są w odmianach: - AWOZ-125P, AWOZ-125P1A, - AWOZ-125S, AWOZ-125S1A, - AWOZ-225P, AWOZ-225S, - AWOP-225PR, AWOP-225SR, AWOP-325PR, AWOP-360PR, AWOP-425SR, - AWOP-625PP, AWOP-925PP, AWOP-960PP. | Puszki instalacyjne przeciwpożarowe PULSAR przeznaczone do zespołów kablowych mogą służyć do łączenia i rozgałęziania kabli elektrycznych o klasie podtrzymania funkcji elektrycznych E30, E60 i E90 zgodnie z DIN 4102-12:1998, przeznaczonych do przesyłania sygnałów i zasilania urządzeń przeciwpożarowych w obiektach budowlanych. | 37. Kable zasilające, sterujące i komunikacyjne | 2024-03-29 | 2029-03-28
176 |  | CNBOP-PIB-KOT-2024/0404-1005 wydanie 1 | Armatura regulacyjna i odcinająca – Zespół zaworu redukcyjnego ciśnienia typu FDV-R-PN2 wraz z osprzętem do stałych urządzeń gaśniczych wodnych | Foamax Kamil Marjanek ul. Aluzyjna 17/48 03-149 Warszawa | Zespół zaworu redukcyjnego ciśnienia typu FDV-R-PN2 wraz z osprzętem jest produkowany w wielkościach, odnoszących się do średnicy nominalnej rurociągu, w którym ma być zainstalowany | Zespół zaworu redukcyjnego ciśnienia typu FDV-R-PN2 wraz z osprzętem jest przeznaczony do stosowania w instalacjach tryskaczowych, zraszaczowych oraz instalacjach wodociągowych przeciwpożarowych w obiektach budowlanych. | 10. Stałe urządzenia przeciwpożarowe (wyroby do wykrywania i sygnalizacji pożaru, wyroby do kontroli rozprzestrzeniania ciepła i dymu oraz tłumienia wybuchu, systemy ewakuacyjne) | 2024-03-25 | 2029-03-24
177 |  | CNBOP-PIB-KOT-2020/0240-3703 wydanie 3 | Zespoły kablowe OBO BETTERMANN (kablowe konstrukcje nośne wraz z przewodami i kablami elektrycznymi) o klasie podtrzymania funkcji elektrycznych E30, E60, E90 wg DIN 4102-12:1998 | OBO BETTERMANN Polska Sp. z o. o. ul. Gierdziejewskiego 7 02-495 Warszawa | Kablowe konstrukcje nośne wchodzące w skład zespołów kablowych OBO BETTERMANN wykonywane są z różnych materiałów, w zależności od sposobu ochrony przed atmosferą korozyjną. Wyroby występują w czterech wersjach materiałowych: - blacha i drut ocynkowany metodą galwaniczną wg normy DIN EN ISO 2081; - blacha ocynkowana metodą Sendzimira wg normy DIN EN 10327 (poprzednio wg DIN EN 10147 i DIN EN 10142); - blacha stalowa cynkowana metodą zanurzeniową wg normy DIN EN ISO 1461; - blacha i drut nierdzewny/kwasoodporny w gatunkach 1.4301 oraz 1.4571 wg normy DIN EN 10088 Powyższe wersje materiałowe mogą być dodatkowo malowane proszkowo farbami poliuretanowymi i epoksydowymi lub farbami akrylowymi. | Kablowe konstrukcje nośne OBO BETTERMANN wraz z kablami elektrycznymi wskazanych producentów, mogą być stosowane jako zespoły kablowe w systemach zasilania i sterowania urządzeniami służącymi ochronie przeciwpożarowej w obiektach budowlanych. | 37. Kable zasilające, sterujące i komunikacyjne | 2024-03-25 | 2025-12-13
178 |  | CNBOP-PIB-KOT-2024/0406-1011 wydanie 1 | Systemy ewakuacyjne - Urządzenie sterujące i sygnalizujące typu H-312 | Hybryd Sp. z o.o. ul. Sikorskiego 28 44-120 Pyskowice | Urządzenie sterujące i sygnalizujące typu H-312 jest produkowane jest odmianach: - H-312 – 0000 – PL – IB – WM - H-312 – 0000 – PL – IB – DIN - H-312 – 0000 – PL – NIB – WM - H-312 – 0000 – PL – NIB – DIN - H-312 – 0001 – PL – IB – WM - H-312 – 0001 – PL – IB – DIN - H-312 – 0001 – PL – NIB – WM - H-312 – 0001 – PL – NIB – DIN | Urządzenie sterujące i sygnalizujące typu H-312 jest przeznaczone do sterowania i monitorowania obwodów i opraw awaryjnego oświetlenia ewakuacyjnego. | 10. Stałe urządzenia przeciwpożarowe (wyroby do wykrywania i sygnalizacji pożaru, wyroby do kontroli rozprzestrzeniania ciepła i dymu oraz tłumienia wybuchu, systemy ewakuacyjne) | 2024-03-29 | 2029-03-28
179 |  | CNBOP-PIB-KOT-2019/2024/0143-1005 wydanie 1 | Zraszacze rozpylające, o współczynniku wypływu K: 14, 20, 28, 40, 57, 80, 115, typu MXD-RD 21 | Minimax GmbH Industriestrasse 10/12, 23840 Bad Oldesloe, Niemcy | Zraszacze typu MXD-RD 21 są produkowane w dwóch odmianach konstrukcyjno-materiałowych oraz o różnym współczynniku wypływu K | Zraszacze typu MXD-RD 21 są przeznaczone do stosowania w stałych urządzeniach gaśniczych wodnych zraszaczowych w obiektach budowlanych, głównie do gaszenia lub utrzymania pożaru pod kontrolą, schładzania powierzchni, ograniczania rozprzestrzeniania się pożaru lub zabezpieczania przed pożarem z zewnątrz. | 10. Stałe urządzenia przeciwpożarowe (wyroby do wykrywania i sygnalizacji pożaru, wyroby do kontroli rozprzestrzeniania ciepła i dymu oraz tłumienia wybuchu, systemy ewakuacyjne) | 2024-08-26 | 2029-08-25
180 |  | CNBOP-PIB-KOT-2019/2024/0111-3701 wydanie 1 | Przewody i kable do urządzeń przeciwpożarowych – kable do instalacji przeciwpożarowych w izolacji i powłoce z tworzywa bezhalogenowego typu HTKSH i HTKSHekw | TECHNOKABEL S. A. ul. Nasielska 55 04-343 Warszawa | Symbole i rodzaje kabli: HTKSH Telekomunikacyjny (T), kabel (K), stacyjny (S), o żyłach miedzianych jednodrutowych w izolacji z tworzywa bezhalogenowego, nierozprzestrzeniającego płomienia, o zmniejszonym zadymieniu (H) i powłoce z tworzywa bezhalogenowego, nierozprzestrzeniającego płomienia, o zmniejszonym zadymieniu (H). HTKSHekw Telekomunikacyjny (T), kabel (K), stacyjny (S), o żyłach miedzianych jednodrutowych w izolacji z tworzywa bezhalogenowego, rozprzestrzeniającego płomienia, o zmniejszonym zadymieniu (H) i powłoce z tworzywa bezhalogenowego, nierozprzestrzeniającego płomienia, o zmniejszonym zadymieniu (H), we wspólnym ekranie na ośrodku (ekw). | Przewody i kable do urządzeń przeciwpożarowych - Kable do instalacji przeciwpożarowych w izolacji i powłoce z tworzywa bezhalogenowego typu HTKSH i HTKSHekw są przeznaczone do zastosowań podlegających wymaganiom w zakresie reakcji na ogień. Kable są przeznaczone do łączenia między sobą urządzeń stacyjnych, telefonicznych, teletransmisyjnych oraz transmisji danych za pomocą sygnałów analogowych i cyfrowych, w przeciwpożarowych instalacjach sterowania i sygnalizacji. | 37. Kable zasilające, sterujące i komunikacyjne | 2024-04-15 | 2029-04-14
181 |  | CNBOP-PIB-KOT-2019/2024/0100-1005 wydanie 1 | Tryskacze do ochrony przestrzeni składowania, topikowe, o współczynniku zadziałania K=368, temperaturze zadziałania 72°C, 100°C oraz 141°C, normalnego reagowania, rowkowane i gwintowane, wiszący, typu V4601 oraz stojący, typu V4603 | Victaulic Europe BVBA Prijkelstraat 36, B-9810 Nazareth, Belgia | Tryskacze typu V4601 oraz typu V4603 są produkowane w dwóch odmianach konstrukcyjno-materiałowych, o różnej pozycji montażowej oraz różnym rodzaju przyłącza. | Tryskacze typu V4601 oraz typu V4603 są przeznaczone do stosowania w stałych urządzeniach gaśniczych wodnych tryskaczowych do ochrony pomieszczeń magazynowych w obiektach budowlanych | 10. Stałe urządzenia przeciwpożarowe (wyroby do wykrywania i sygnalizacji pożaru, wyroby do kontroli rozprzestrzeniania ciepła i dymu oraz tłumienia wybuchu, systemy ewakuacyjne) | 2024-04-08 | 2029-04-07
182 |  | CNBOP-PIB-KOT-2024/0407-1004 wydanie 1 | Zestawy instalacji mgły wodnej HI-FOG®, wysokociśnieniowe, typu GPU | Marioff Corporation Oy Plaza Business Park Halo, Äyritie 24 FI-01511 Vantaa, Finlandia | W zależności od typu (stopnia zintegrowania) zespołu pompowego zestawu instalacji mgły wodnej, rozróżnia się: a) Zestawy instalacji mgły wodnej modułowe typu 3L GPU (moduł pompy, moduł zaworów oraz moduł zbiorników z gazowym czynnikiem napędowym, każdy z modułów na oddzielnym stelażu); b) Zestawy instalacji mgły wodnej modułowe typu GPU6 DF (moduł pompy i moduł zbiorników z gazowym czynnikiem napędowym, każdy moduł na oddzielnym stelażu, połączone rurocią-giem); c) Zestawy instalacji mgły wodnej modułowe typu GPU6 WF (moduł pompy, moduł zbiorników z gazowym czynnikiem napędowym oraz moduł zbiorników z wodą, każdy na oddzielnym stelażu, połączone rurociągami); d) Zestawy instalacji mgły wodnej zintegrowane typu GPU6 DF (moduł pompy i moduł zbiorników z gazowym czynnikiem napędowym na jednym wspólnym stelażu); e) Zestawy instalacji mgły wodnej zintegrowane typu GPU6 WF (moduł pompy, moduł zbiorników z gazowym czynnikiem napędowym oraz moduł zbiorników z wodą na jednym wspólnym stelażu). | Zestawy instalacji mgły wodnej są przeznaczone głównie do gaszenia pożarów/zabezpieczania : a) turbin spalinowych; b) przemysłowych urządzeń kuchennych do smażenia olejowego; c) urządzeń do sprasowywania drewna; d) maszynowni; e) przestrzeni podpodłogowych w pomieszczeniach elektronicznego przetwarzania danych; f) transformatorów wewnątrz budynków; g) urządzeń do wytwarzania podzespołów elektronicznych i komputerowych w pomieszczeniach o podwyższonym stopniu czystości atmosfery; h) przestrzeni kwalifikowanych do małego zagrożenia pożarowego ; i) oraz innych urządzeń i przestrzeni, w przypadku których stałe urządzenia gaśnicze wodne mgłowe potwierdziły swą skuteczność gaśniczą w badaniach wykonanych przez akredytowane laboratoria badawcze. | 10. Stałe urządzenia przeciwpożarowe (wyroby do wykrywania i sygnalizacji pożaru, wyroby do kontroli rozprzestrzeniania ciepła i dymu oraz tłumienia wybuchu, systemy ewakuacyjne) | 2024-04-15 | 2029-04-14
183 |  | CNBOP-PIB-KOT-2019/2024/0113-3704 wydanie 1 | Puszki instalacyjne przeciwpożarowe W2 typu PIP-AN w odmianach: PIP-1AN, PIP-2AN, PIP-3AN, PIP-5A, PIP-7A o klasie podtrzymania funkcji elektrycznych E60 i E90 (wg DIN 4102-12:1998) | W2 Poland Sp. z o. o. ul. Ceramiczna 1A 86-005 Kruszyn Krajeński | Puszki instalacyjne przeciwpożarowe W2 typu PIP-AN wykonywane są w odmianach: PIP-1AN, PIP-2AN, PIP-3AN, PIP-5A, PIP-7A. | Puszki instalacyjne przeciwpożarowe W2 przeznaczone do zespołów kablowych mogą służyć do łączenia i rozgałęziania kabli elektrycznych i teletechnicznych o klasie podtrzymania funkcji elektrycznych E60 i E90 zgodnie z DIN 4102-12:1998, przeznaczonych do przesyłania sygnałów i zasilania urządzeń przeciwpożarowych w obiektach budowlanych. | 37. Kable zasilające, sterujące i komunikacyjne | 2024-05-23 | 2029-05-22
184 |  | CNBOP-PIB-KOT-2019/2024/0124-3701 wydanie 1 | Przewody i kable do urządzeń przeciwpożarowych - Kable elektroenergetyczne, bezhalogenowe, ognioodporne do instalacji przeciwpożarowych na napięcie znamionowe 0,6/1kV, typu: NHXH FE180/PH120/E90 MIKA, NHXCH FE180/PH120/E90 MIKA | Zakłady Kablowe BITNER Spółka z o.o. ul. J. Friedleina 3/3 30-009 Kraków | Symbole i rodzaje tych kabli: NHXH MIKA Kabel elektroenergetyczny (N) o żyłach miedzianych oraz o izolacji żył z taśmy mikowej i z usieciowanego tworzywa bezhalogenowego, o zmniejszonym zadymieniu (XH), powłoce wypełniającej i powłoce z tworzywa bezhalogenowego, nierozprzestrzeniającego płomienia, o zmniejszonym zadymieniu (H), z żyłą ochronną (J) lub bez (O). NHXCH MIKA Kabel elektroenergetyczny (N) o żyłach miedzianych oraz o izolacji żył z taśmy mikowej i z usieciowanego tworzywa bezhalogenowego, o zmniejszonym zadymieniu (XH), powłoce wypełniającej i powłoce z tworzywa bezhalogenowego, nierozprzestrzeniającego płomienia, o zmniejszonym zadymieniu (H), z żyłą koncentryczną (C). | Kable elektroenergetyczne, bezhalogenowe, ognioodporne do instalacji przeciwpożarowych na napięcie znamionowe 0,6/1kV, typu: NHXH FE180/PH120/E90 MIKA, NHXCH FE180/PH120/E90 MIKA są przeznaczone do zasilania urządzeń przeciwpożarowych oraz zapewnienia transmisji sygnału pomiędzy poszczególnymi składowymi instalacji przeciwpożarowych, a także pomiędzy urządzeniami przeciwpożarowymi a urządzeniami instalacji bytowej z nimi współpracującymi. | 37. Kable zasilające, sterujące i komunikacyjne | 2024-06-18 | 2029-06-17
185 |  | CNBOP-PIB-KOT-2020/0218-1002 wydanie 2 | Urządzenie sterujące i sygnalizujące – Urządzenie integrujące wraz z oprogramowaniem – Integrator SIS-FIRE systemów i urządzeń przeciwpożarowych oraz systemów bezpieczeństwa i urządzeń technicznych | Schrack Seconet Polska Sp. z o.o. ul. Adama Branickiego 15 02-972 Warszawa | Urządzenie sterujące i sygnalizujące – Urządzenie integrujące wraz z oprogramowaniem – Integrator SIS-FIRE systemów i urządzeń przeciwpożarowych oraz systemów bezpieczeństwa i urządzeń technicznych występuje w odmianach: - SIS-FIRE, - SIS-FIRE Lite. | Urządzenie sterujące i sygnalizujące – Urządzenie integrujące wraz z oprogramowaniem – Integrator SIS-FIRE systemów i urządzeń przeciwpożarowych oraz systemów bezpieczeństwa i urządzeń technicznych przeznaczone jest do monitorowania i sterowania urządzeń przeciwpożarowych zainstalowanych w obiektach budowlanych oraz do zarządzania bezpieczeństwem pożarowym obiektów budowlanych. | 10. Stałe urządzenia przeciwpożarowe (wyroby do wykrywania i sygnalizacji pożaru, wyroby do kontroli rozprzestrzeniania ciepła i dymu oraz tłumienia wybuchu, systemy ewakuacyjne) | 2024-04-24 | 2025-09-27
186 |  | CNBOP-PIB-KOT-2023/0395-1005 wydanie 2 | Zespoły pomp do instalacji wodociągowych przeciwpożarowych typu ZHUSF, w odmianach od 1 do 4 pomp, w wielkościach: 7.4, 7.5, 7.6, 7.7, 7.8, 7.9, 7.10, 9.4, 9.5, 9.6, 9.7, 9.8, 9.9, 9.10, 18.3, 18.4, 18.5, 18.6, 18.8, 18.9, 35.3, 35.4, 35.5, 35.6 | Belsan Sp. z o.o. ul. Stężycka 9 04-461 Warszawa | Zespoły pomp do instalacji wodociągowych przeciwpożarowych typu ZHUSF dzielą się głównie ze względu na: - Typ zespołu pomp; - Wielkość pomp w zespole; - Ilość wirników pomp zastosowanych w zespole; - Liczbę pomp w zespole; - Typ centrali sterującej. | Zespoły pomp do instalacji wodociągowych przeciwpożarowych typu ZHUSF są przeznaczone do podnoszenia ciśnienia wody w instalacjach i sieciach wodociągowych przeciwpożarowych | 10. Stałe urządzenia przeciwpożarowe (wyroby do wykrywania i sygnalizacji pożaru, wyroby do kontroli rozprzestrzeniania ciepła i dymu oraz tłumienia wybuchu, systemy ewakuacyjne) | 2024-04-30 | 2028-12-20
187 |  | CNBOP-PIB-KOT-2019/2024/0115-1009 wydanie 1 | Urządzenie sterujące i sygnalizujące w systemach kontroli rozprzestrzeniania dymu i ciepła – Centrala sterująca oddymianiem typu SR-300 „RYŚ” | Smay Sp. z o. o. Podłęże 678 32-003 Podłęże | Urządzenie sterujące i sygnalizujące w systemach kontroli rozprzestrzeniania dymu i ciepła – Centrala sterująca oddymianiem typu SR-300 „RYŚ” wykonywana jest w 12 odmianach. Poszczególne odmiany różnią się od siebie liczbą wejść, wyjść oraz dostępnym maksymalnym prądem do zasilania urządzeń podłączanych do centrali | Urządzenie sterujące i sygnalizujące w systemach kontroli rozprzestrzeniania dymu i ciepła – Centrala sterująca oddymianiem typu SR-300 „RYŚ” przeznaczone jest do sterowania, kontroli i zasilania urządzeń w systemach kontroli rozprzestrzeniania dymu i ciepła w obiektach budowlanych. Zapewnia także funkcję przewietrzania z opcji z wykorzystaniem stacji pogody. | 10. Stałe urządzenia przeciwpożarowe (wyroby do wykrywania i sygnalizacji pożaru, wyroby do kontroli rozprzestrzeniania ciepła i dymu oraz tłumienia wybuchu, systemy ewakuacyjne) | 2024-05-29 | 2029-05-28
188 |  | CNBOP-PIB-KOT-2024/0405-1005 wydanie 1 | Systemy rurowe metalowe zaciskane (zaprasowywane): rury i kształtki ze stali nierdzewnej, DN 20 do DN 100, systemu Geberit Mapress Edelstahl oraz rury i kształtki ze stali węglowej, ocynkowanej, DN 20 do DN 100, systemu Geberit Mapress C-Stahl, do stałych urządzeń gaśniczych wodnych | Geberit Sp. z o.o. ul. Postępu 1 02-676 Warszawa | Rury i kształtki systemu Geberit Mapress C-Stahl oraz systemu Geberit Mapress Edelstahl produkowane są w wielkościach odnoszących się odpowiednio do średnicy nominalnej rury, na której mają być zainstalowane. | Rury i kształtki systemu Geberit Mapress C-Stahl oraz systemu Geberit Mapress Edelstahl są przeznaczone do budowy sieci przewodów rurowych stałych urządzeń gaśniczych wodnych, głównie tryskaczowych w obiektach budowlanych. Rury i kształtki jw. mogą być także stosowane do budowy przewodów rurowych instalacji wodociągowych przeciwpożarowych w obiektach budowlanych | 10. Stałe urządzenia przeciwpożarowe (wyroby do wykrywania i sygnalizacji pożaru, wyroby do kontroli rozprzestrzeniania ciepła i dymu oraz tłumienia wybuchu, systemy ewakuacyjne) | 2024-04-25 | 2029-04-24
189 |  | CNBOP-PIB-KOT-2020/0202-1011 wydanie 3 | Systemy ewakuacyjne - Urządzenie sterujące i sygnalizujące i źródło zasilania - Centralna Bateria typu FZLV II, w odmianach FZLV II/4 CB, FZLV II/8 CB, FZLV II/8L CB, FZLV II/16 MAX CB, FZLV II/24 MAX CB, FZLV II/32 MAX CB | Rafał Stanuch P.P.H.U. AWEX Sp. z o.o. Masłomiąca ul. Długa 39 32-091 Michałowice | Centrala sterująco-zasilającą typu FZLV II jest wykonywana w sześciu odmianach: FZLV II/4 CB, FZLV II/8 CB, FZLV II/8L CB, FZLV II/16 MAX CB, FZLV II/24 MAX CB, FZLV II/32 MAX CB. | Centrala sterująco-zasilająca jest przeznaczona do zasilania, sterowania i monitorowania obwodów i opraw awaryjnego oświetlenia ewakuacyjnego oraz opraw dynamicznego oświetlenia ewakuacyjnego. | 10. Stałe urządzenia przeciwpożarowe (wyroby do wykrywania i sygnalizacji pożaru, wyroby do kontroli rozprzestrzeniania ciepła i dymu oraz tłumienia wybuchu, systemy ewakuacyjne) | 2024-04-29 | 2025-06-22
190 |  | CNBOP-PIB-KOT-2024/0408-1004 wydanie 1 | Zestawy gaśnicze gazowe jedno- i wielostrefowe, 300 bar, na gazy obojętne IG-01, IG-100, IG-55 i IG-541, o stałym wypływie, typu Sinorix CDT IG-x-300 NXN | Siemens Sp. z o.o. ul. Żupnicza 11 03-821 Warszawa | W zależności od rodzaju środka gaśniczego, rozróżnia się: a) zestawy gaśnicze gazowe na IG-01; b) zestawy gaśnicze gazowe na IG-100; c) zestawy gaśnicze gazowe na IG-55; d) zestawy gaśnicze gazowe na IG-541. | Zestawy gaśnicze gazowe typu Sinorix CDT IG-x-300 NXN są przeznaczone do gaszenia pożarów grupy A, B i C wg PN-EN 2:1998/A1:2006 w przestrzeniach zamkniętych, metodą całkowitego wypełnienia gazowym środkiem gaśniczym. | 10. Stałe urządzenia przeciwpożarowe (wyroby do wykrywania i sygnalizacji pożaru, wyroby do kontroli rozprzestrzeniania ciepła i dymu oraz tłumienia wybuchu, systemy ewakuacyjne) | 2024-05-07 | 2029-05-06
191 |  | CNBOP-PIB-KOT-2019/2024/0110-1014 wydanie 1 | Przeciwpożarowy wyłącznik prądu - Urządzenie uruchamiająco-sygnalizujące - Ręczny przycisk przeciwpożarowego wyłącznika prądu typu PWP1 | Spółdzielnia Inwalidów „SPAMEL” ul. Wojska Polskiego 3 56-416 Twardogóra | Przeciwpożarowy wyłącznik prądu - Urządzenie uruchamiająco-sygnalizujące - Ręczny przycisk przeciwpożarowego wyłącznika prądu typu PWP1 produkowany jest w 72 odmianach. Poszczególne odmiany różnią się sposobem uruchomienia, liczbą i rodzajem łączników oraz rodzajem sygnalizacji. | Przeciwpożarowy wyłącznik prądu – Urządzenie uruchamiająco sygnalizujące – Ręczny przycisk przeciwpożarowego wyłącznika prądu typu PWP1 przeznaczony jest do zdalnego uruchamiania urządzenia wykonawczego przeciwpożarowego wyłącznika prądu oraz sygnalizowania stanu pracy PWP. | 10. Stałe urządzenia przeciwpożarowe (wyroby do wykrywania i sygnalizacji pożaru, wyroby do kontroli rozprzestrzeniania ciepła i dymu oraz tłumienia wybuchu, systemy ewakuacyjne) | 2024-05-10 | 2029-05-09
192 |  | CNBOP-PIB-KOT-2024/0409-1005 wydanie 1 | Urządzenie sterujące i sygnalizujące - Urządzenie sterujące pompami pożarowymi typu DPC w odmianie DPC 210/24 | KSB Polska Sp. z o.o. Bronisze, ul. Świerkowa 1 D 05-850 Ożarów Mazowiecki | Centrale sterujące pompami pożarowymi DPC są wykonywane w odmianie DPC 210/24. Centrala może występować w dwóch wariantach podstawowym (sterowanie tylko pompą pożarową) i rozszerzonym (sterowanie pompą pożarową i pompą pomocniczą | Centrale sterujące pompami pożarowymi DPC są przeznaczona do sterowania pompami pożarowymi z napędem spalinowym. | 10. Stałe urządzenia przeciwpożarowe (wyroby do wykrywania i sygnalizacji pożaru, wyroby do kontroli rozprzestrzeniania ciepła i dymu oraz tłumienia wybuchu, systemy ewakuacyjne) | 2024-05-16 | 2029-05-15
193 |  | CNBOP-PIB-KOT-2018/2024/0076-1005 wydanie 1 | Armatura regulacyjna i odcinająca – zasuwa klinowa, typu 05-47 Infinity (DN40-DN300) do stałych urządzeń gaśniczych wodnych | Tyco Building Services Products B.V. Kopersteden 1, 7547 TJ, Enschede, Królestwo Niderlandów | Zasuwa typu 05-47 Infinity jest produkowana w wielkościach odnoszących się do średnicy nominalnej rur, z którymi może być bezpośrednio łączona. | Zasuwa klinowa typu 05-47 Infinity jest przeznaczona do zastosowania w stałych urządzeniach gaśniczych wodnych, jako armatura odcinająca. | 10. Stałe urządzenia przeciwpożarowe (wyroby do wykrywania i sygnalizacji pożaru, wyroby do kontroli rozprzestrzeniania ciepła i dymu oraz tłumienia wybuchu, systemy ewakuacyjne) | 2024-04-29 | 2029-04-28
194 |  | CNBOP-PIB-KOT-2018/2024/0077-1005 wydanie 1 | Tryskacz suchy, szybkiego reagowania i wczesnego gaszenia ESFR-17, wiszący, o współczynniku K=242, temperaturze zadziałania 74⁰C, typu TY7229 | Tyco Building Services Products B.V. Kopersteden 1, 7547 TJ, Enschede, Królestwo Niderlandów | Tryskacz ESFR-17 typu TY7229 posiada dwa rodzaje gwintu korpusu typu NPT 1¼’’ oraz typu ISO 7-R 1¼”, temperaturę zadziałania 74⁰C (165⁰F), współczynnik K=242, maksymalne ciśnienie 12,1 bar oraz korpus wykonany z mosiądzu. | Tryskacze ESFR-17, typu TY7229 są stosowane w instalacjach tryskaczowych mokrych1, przeznaczonych do ochrony przestrzeni składowania o niskiej temperaturze (możliwość zamarznięcia wody w przewodach rurowych), w których mogłoby dojść do szybko rozwijającego się pożaru. | 10. Stałe urządzenia przeciwpożarowe (wyroby do wykrywania i sygnalizacji pożaru, wyroby do kontroli rozprzestrzeniania ciepła i dymu oraz tłumienia wybuchu, systemy ewakuacyjne) | 2024-04-30 | 2029-04-29
195 |  | CNBOP-PIB-KOT-2019/2024/0137-1005 wydanie 1 | Urządzenie sterujące i sygnalizujące – Urządzenie sterujące wyzwalaniem aerozolowych generatorów gaśniczych typu WAA216 | NUUXE RADIOTON Sp. z o. o. ul. Olszańska 5H 31-513 Kraków | Urządzenie sterujące wyzwalaniem aerozolowych generatorów gaśniczych typu WAA216 jest produko-wane w jednej odmianie. | Urządzenie sterujące wyzwalaniem aerozolowych generatorów gaśniczych typu WAA216 przeznaczone jest do nadzoru ciągłości linii podłączeniowych do mechanizmu aktywującego generator oraz do urucha-miania generatorów skondensowanego aerozolu, sterowanych sygnałem z CSG. | 10. Stałe urządzenia przeciwpożarowe (wyroby do wykrywania i sygnalizacji pożaru, wyroby do kontroli rozprzestrzeniania ciepła i dymu oraz tłumienia wybuchu, systemy ewakuacyjne) | 2024-08-08 | 2029-08-07
196 |  | CNBOP-PIB-KOT-2024/0410-1005 wydanie 1 | Zbiorniki środka gaśniczego – zbiorniki zapasu wody przeciwpożarowej, samonośne, pionowe, cylindryczne o pojemności całkowitej od 3 m3 do 2578 m3 | KAPEO Sp. z o.o. ul. Strażacka 3 83-321 Mściszenice | W zależności od pojemności całkowitej rozróżnia się zbiorniki zapasu wody przeciwpożarowej od 3 m3 do 2578 m3. Zbiorniki zapasu wody przeciwpożarowej są produkowane w różnych wielkościach obejmujących różne pojemności całkowite, mieszczące się w zakresie od 3 m3 do 2578 m3. | Zbiorniki środka gaśniczego - zbiorniki zapasu wody przeciwpożarowej są elementami składowymi instalacji wodociągowych przeciwpożarowych lub stałych urządzeń gaśniczych wodnych w obiektach budowlanych. Służą do składowania i gromadzenia zapasu środka gaśniczego jakim jest woda dla instalacji i sieci przeciwpożarowych, a także jako punkt poboru wody do zewnętrznego gaszenia pożaru. | 10. Stałe urządzenia przeciwpożarowe (wyroby do wykrywania i sygnalizacji pożaru, wyroby do kontroli rozprzestrzeniania ciepła i dymu oraz tłumienia wybuchu, systemy ewakuacyjne) | 2024-06-05 | 2029-06-04
197 |  | CNBOP-PIB-KOT-2019/2024/0123-1002 wydanie 1 | Wyniesiony wskaźnik zadziałania typu 801HL | Tyco Fire & Security GmbH Victor Von Bruns-Strasse 21 8212 Neuhausen am Rheinfall Switzerland | Wyniesiony wskaźnik zadziałania typu 801HL wykonywany jest w jednej odmianie. | Wyniesiony wskaźnik zadziałania 801HL, przeznaczony jest do optycznego powtórzenia sygnalizacji stanu alarmowania czujki pożarowej lub grupy czujek pożarowych w instalacjach systemów sygnalizacji pożarowej marki Zettler. | 10. Stałe urządzenia przeciwpożarowe (wyroby do wykrywania i sygnalizacji pożaru, wyroby do kontroli rozprzestrzeniania ciepła i dymu oraz tłumienia wybuchu, systemy ewakuacyjne) | 2024-06-17 | 2029-06-16
198 |  | CNBOP-PIB-KOT-2019/2024/0097-1005 wydanie 1 | Kształtki rurowe rowkowane: - Firelock, DN 50 do DN 200: kolano 90°, typu No. 001; trójnik prosty, typu No. 002; kolano 45°, typu No. 003; - Standardowe, DN 20 do DN 300: kolano 90°, typu No. 10; kolano 45°, typu No. 11; trójnik, typu No. 20, redukcja symetryczna, typu No. 50; redukcja asymetryczna, typu No. 51 i zaślepka, typu No. 60 | Victaulic Europe BVBA Prijkelstraat 36, B-9810 Nazareth, Królestwo Belgii | Kształtki rurowe rowkowane Firelock, typów: No. 001, No. 002, No. 003 oraz kształtki rurowe rowkowane standardowe, typów: No. 10, No. 11, No. 20, No. 50, No. 51, No. 60 są produkowane w wielkościach, odnoszących się do średnicy nominalnej rur, z którymi są łączone. | Kształtki rurowe rowkowane Firelock, typów: No. 001, No. 002, No. 003 oraz kształtki rurowe rowkowane standardowe, typów: No. 10, No. 11, No. 20, No. 50, No. 51, No. 60 są przeznaczone do zastosowania w stałych urządzeniach gaśniczych wodnych, do budowy rurociągów nadziemnych (w przypadku, gdy zachodzi potrzeba zmiany kierunku, redukcji średnicy lub zaślepienia rurociągu). | 10. Stałe urządzenia przeciwpożarowe (wyroby do wykrywania i sygnalizacji pożaru, wyroby do kontroli rozprzestrzeniania ciepła i dymu oraz tłumienia wybuchu, systemy ewakuacyjne) | 2024-06-12 | 2029-06-11
199 |  | CNBOP-PIB-KOT-2019/2024/0095-1005 wydanie 1 | Tryskacze o zwiększonym otworze wypływowym serii ELO-231FRB, ampułkowe, szybkiego reagowania, standardowej powierzchni zraszania, o współczynniku wypływu K=160, temperaturze zadziałania 68°C, 93°C oraz 141°C, stojący, typu TY 5131 oraz wiszący, typu TY 5231 | TYCO Building Services Products B.V. Kopersteden 1 7547 TJ Enschede, Królestwo Niderlandów | Tryskacze typu TY 5131 oraz typu TY 5231 są produkowane w dwóch odmianach o różnej pozycji montażowej, (stojący wiszący) | Tryskacze stojące, typu TY 5131 oraz wiszące, typu TY 5231 i szybkiego reagowania i standardowego zasięgu są przeznaczone do stosowania w stałych urządzeniach gaśniczych wodnych tryskaczowych do pomieszczeń magazynowych wysokiego składowania. | 10. Stałe urządzenia przeciwpożarowe (wyroby do wykrywania i sygnalizacji pożaru, wyroby do kontroli rozprzestrzeniania ciepła i dymu oraz tłumienia wybuchu, systemy ewakuacyjne) | 2024-05-29 | 2024-05-28
200 |  | CNBOP-PIB-KOT-2022/0331-1013 wydanie 3 | Przeciwpożarowy wyłącznik prądu – zestaw – rządzenie wykonawczo-sygnalizujące typu CX2004 | CERBEX Sp. z o.o. ul. Powstańców Warszawskich 14 38-400 Krosno | Urządzenie wykonawczo-sygnalizujące PWP typu CX2004 może występować w wersji: - z kontrolą ciągłości przewodu do urządzenia uruchamiającego i zasilaczem buforowym, - bez kontroli ciągłości przewodu do urządzenia uruchamiającego i bez zastosowania zasilacza buforowego. | Urządzenie wykonawcze PWP przeznaczone jest do odcięcia dopływu energii elektrycznej do wszystkich odbiorników, z wyjątkiem obwodów zasilających instalacje i urządzenia, których funkcjonowanie jest niezbędne podczas pożaru. | 10. Stałe urządzenia przeciwpożarowe (wyroby do wykrywania i sygnalizacji pożaru, wyroby do kontroli rozprzestrzeniania ciepła i dymu oraz tłumienia wybuchu, systemy ewakuacyjne) | 2024-06-25 | 2027-03-21
201 |  | CNBOP-PIB-KOT-2019/2024/0111-3701 wydanie 2 | Przewody i kable do urządzeń przeciwpożarowych – kable do instalacji przeciwpożarowych w izolacji i powłoce z tworzywa bezhalogenowego typu HTKSH i HTKSHekw | TECHNOKABEL S. A. ul. Nasielska 55 04-343 Warszawa | Przewody i kable do urządzeń przeciwpożarowych - Kable do instalacji przeciwpożarowych w izolacji i powłoce z tworzywa bezhalogenowego typu HTKSH i HTKSHekw są produkowane w wiązkach (parach lub czwórkach. | Przewody i kable do urządzeń przeciwpożarowych - Kable do instalacji przeciwpożarowych w izolacji i powłoce z tworzywa bezhalogenowego typu HTKSH i HTKSHekw są przeznaczone do zastosowań podlegających wymaganiom w zakresie reakcji na ogień, są przeznaczone do łączenia między sobą urządzeń stacyjnych, telefonicznych, teletransmisyjnych oraz transmisji danych za pomocą sygnałów analogowych i cyfrowych, w przeciwpożarowych instalacjach sterowania i sygnalizacji. | 37. Kable zasilające, sterujące i komunikacyjne | 2024-07-02 | 2029-04-14
202 |  | CNBOP-PIB-KOT-2019/2024/0137-1005 wydanie 2 | Urządzenie sterujące i sygnalizujące – Urządzenie sterujące wyzwalaniem aerozolowych generatorów gaśniczych typu WAA216 | NUUXE RADIOTON Sp. z o. o. ul. Olszańska 5H 31-513 Kraków | Urządzenie sterujące wyzwalaniem aerozolowych generatorów gaśniczych typu WAA216 jest produko-wane w jednej odmianie. | Urządzenie sterujące wyzwalaniem aerozolowych generatorów gaśniczych typu WAA216 przeznaczone jest do nadzoru ciągłości linii podłączeniowych do mechanizmu aktywującego generator oraz do urucha-miania generatorów skondensowanego aerozolu, sterowanych sygnałem z CSG. | 10. Stałe urządzenia przeciwpożarowe (wyroby do wykrywania i sygnalizacji pożaru, wyroby do kontroli rozprzestrzeniania ciepła i dymu oraz tłumienia wybuchu, systemy ewakuacyjne) | 2024-07-02 | 2029-08-07
203 |  | CNBOP-PIB-KOT-2019/2024/0087-3703 wydanie 1 | Zespoły kablowe TK REM (kablowe konstrukcje nośne wraz z przewodami i kablami elektrycznymi) o klasie podtrzymania funkcji elektrycznych E30, E60, E90 wg DIN 4102-12:1998 | TK REM Remigiusz Remboch ul. Stolarska 2 05-480 Karczew | Kablowe konstrukcje nośne wchodzące w skład zespołów kablowych TK REM wykonywane są z materiałów w zależności od sposobu ochrony przed atmosferą korozyjną. Wyroby występują w czterech wersjach materiałowych: - stal ocynkowana metodą galwaniczną wg normy PN-EN ISO 2081:2018; - stal ocynkowana metodą Sendzimira wg normy PN-EN 10346:2015; - stal ocynkowana metodą zanurzeniową PN-EN ISO 1461:2011; - stal kwasoodporna w gatunkach 1.4… (oznaczenie wg normy europejskiej PN-EN 10088). | Kablowe konstrukcje nośne TK REM wraz z kablami elektrycznymi, teletechnicznymi wskazanych producentów, Mogą być stosowane jako zespoły kablowe w systemach zasilania i sterowania urządzeniami służącymi ochronie przeciwpożarowej. | 37. Kable zasilające, sterujące i komunikacyjne | 2024-04-10 | 2029-04-09
204 |  | CNBOP-PIB-KOT-2023/0397-1013 wydanie 3 | Przeciwpożarowy wyłącznik prądu - zestaw - Urządzenie wykonawczo-sygnalizujące typu ETN | Eaton Electric Sp. z o. o. ul. Galaktyczna 30 80-299 Gdańsk | Przeciwpożarowy wyłącznik prądu – zestaw – Urządzenie wykonawczo-sygnalizujące typu ETN produkowane jest z elementów składowych. W zależności od konfiguracji wyrób może być sterowany ręcznie lub zdalnie z wykorzystaniem urządzenia uruchamiającego (UU) PWP (przycisk przeciwpożarowego wyłącznika prądu). Ze względu na rodzaj obudowy oraz maksymalną moc urządzenie wykonawczo-sygnalizujące PWP typu ETN występuje w odmianach: - ETN-B (do 630A), - ETN-L (do 1600A), - ETN-M (do 5000A), - ETN-E (do 6300A). | Urządzenie wykonawczo-sygnalizujące (ZUWS PWP) typu ETN przeznaczone jest do stosowania w obiektach budowlanych w celu odcięcia zasilania oraz zasygnalizowania, że takie odcięcie zostało wykonane. | 10. Stałe urządzenia przeciwpożarowe (wyroby do wykrywania i sygnalizacji pożaru, wyroby do kontroli rozprzestrzeniania ciepła i dymu oraz tłumienia wybuchu, systemy ewakuacyjne) | 2024-06-07 | 2028-12-20
205 |  | CNBOP-PIB-KOT-2022/0320-1011 wydanie 3 | Systemy ewakuacyjne - Urządzenie sterujące i sygnalizujące i źródło zasilania - Centralna Bateria ESNET CB typu: Compact Kombi I, Compact Kombi II, Compact Kombi III, Netlight Compact I i Netlight Compact II | Glamox Sp. z o.o. ul. Przemysłowa 2 30-701 Kraków | Centrala sterująco-zasilająca typu ESNET CB jest wykonywana w pięciu odmianach: Compact Kombi I, Compact Kombi II, Compact Kombi III, Netlight Compact I i Netlight Compact II. | Centrala sterująco-zasilająca jest przeznaczona do zasilania, sterowania i monitorowania obwodów i opraw awaryjnego oświetlenia ewakuacyjnego. | 10. Stałe urządzenia przeciwpożarowe (wyroby do wykrywania i sygnalizacji pożaru, wyroby do kontroli rozprzestrzeniania ciepła i dymu oraz tłumienia wybuchu, systemy ewakuacyjne) | 2024-06-24 | 2027-01-30
203 |  | CNBOP-PIB-KOT-2022/0334-1011 wydanie 3 | Systemy ewakuacyjne - Urządzenie sterujące i sygnalizujące i źródło zasilania - Centralna Bateria ESNET CB typu Quattro | Glamox Sp. z o.o. ul. Przemysłowa 2 30-701 Kraków | Centrala sterująco-zasilająca typu ESNET CB typu Quattro jest wykonywana w ośmiu odmianach. | Centrala sterująco-zasilająca jest przeznaczona do zasilania, sterowania i monitorowania obwodów i opraw awaryjnego oświetlenia ewakuacyjnego. | 10. Stałe urządzenia przeciwpożarowe (wyroby do wykrywania i sygnalizacji pożaru, wyroby do kontroli rozprzestrzeniania ciepła i dymu oraz tłumienia wybuchu, systemy ewakuacyjne) | 2024-06-24 | 2027-03-28
204 |  | CNBOP-PIB-KOT-2021/0306-1004 wydanie 2 | Zestawy instalacji mgły wodnej ULTRA FOG, wysokociśnieniowe, typu EPS (Electric Pump Set) | ULTRA FOG Sp. z o.o., ul. Długa 12, 80-209 Tuchom | W zależności od rodzaju zespołu pompowego rozróżnia się: a) Zestawy instalacji mgły wodnej ULTRA FOG z zespołem pomp odmiany Master PAH80; b) Zestawy instalacji mgły wodnej ULTRA FOG z zespołem pomp odmiany Micro PAH 32; c) Zestawy instalacji mgły wodnej ULTRA FOG z zespołem pomp odmiany P35. | Zestawy instalacji mgły wodnej ULTRA FOG, wysokociśnieniowe, typu EPS są przeznaczone do budowy instalacji mgły wodnej ULTRA FOG, typu EPS, przeznaczonych do utrzymywania pożaru pod kontrolą lub jego gaszenia. | 10. Stałe urządzenia przeciwpożarowe (wyroby do wykrywania i sygnalizacji pożaru, wyroby do kontroli rozprzestrzeniania ciepła i dymu oraz tłumienia wybuchu, systemy ewakuacyjne) | 2024-07-02 | 2026-12-02
205 |  | CNBOP-PIB-KOT-2024/0411-1005 wydanie 1 | Zbiorniki środka gaśniczego – zbiorniki ciśnieniowe przeponowe typu Bladder Tank model FT, VFT, MXC, MXCI | Viking S.A. 21, Z.I. Haneboesch, L-4562 Differdange/Niederkorn Luksemburg | W zależności od pozycji montażowej rozróżnia się: a) Zbiorniki ciśnieniowe przeponowe typu Bladder Tank model FT, VFT, MXC, MXCI, poziome (horyzontalne); b) Zbiorniki ciśnieniowe przeponowe typu Bladder Tank model FT, VFT, MXC, MXCI, pionowe (wertykalne). | Zbiorniki ciśnieniowe przeponowe typu Bladder Tank model FT, VFT, MXC, MXCI są elementami składowymi zrównoważonych ciśnieniowo układów dozowania środka pianotwórczego zestawów gaśniczych pianowych w obiektach budowlanych. Służą do składowania środka pianotwórczego, a po uruchomieniu instalacji gaśniczej pianowej, do podawania środka pianotwórczego pod ciśnieniem do dozownika środka pianotwórczego (połączonego ze zbiornikiem ciśnieniowym przeponowym typu Bladder Tank model FT, VFT, MXC, MXCI), który zapewnia wytworzenie roztworu środka pianotwórczego o wymaganym stężeniu. | 10. Stałe urządzenia przeciwpożarowe (wyroby do wykrywania i sygnalizacji pożaru, wyroby do kontroli rozprzestrzeniania ciepła i dymu oraz tłumienia wybuchu, systemy ewakuacyjne) | 2024-08-02 | 2029-08-01
206 |  | CNBOP-PIB-KOT-2020/0200-1004 wydanie 2 | Zestawy gaśnicze gazowe STILDE SI i STILDE SW, na gazy obojętne: IG-100, typu STILDE SI-100 i typu STILDE SW-100; IG-01, typu STILDE SI-01 i typu STILDE SW-01; IG-55, typu STILDE SI-55 i typu STILDE SW-55; IG-541, typu STILDE SI-541 i typu STILDE SW-541; 200 bar i 300 bar, jedno- i wielostrefowe | Savi Technologie Sp. z o.o. Psary, ul. Wolności 20 51-180 Wrocław | W zależności od rodzaju wypływu środka gaśniczego, rozróżnia się: a) Zestawy gaśnicze gazowe standardowe - STILDE SI; b) Zestawy gaśnicze gazowe stało wypływowe - STILDE SW. | Zestawy gaśnicze gazowe STILDE SI i STILDE SW są przeznaczone do gaszenia pożarów grup A, B i C wg PN-EN 2:1998/A1:2006 w przestrzeniach zamkniętych, metodą całkowitego wypeł-nienia gazowym środkiem gaśniczym | 10. Stałe urządzenia przeciwpożarowe (wyroby do wykrywania i sygnalizacji pożaru, wyroby do kontroli rozprzestrzeniania ciepła i dymu oraz tłumienia wybuchu, systemy ewakuacyjne) | 2024-07-31 | 2025-06-07
207 |  | CNBOP-PIB-KOT-2019/2024/0133-1011 wydanie 1 | Systemy ewakuacyjne - Urządzenie sterujące i sygnalizujące i źródło zasilania - centralna bateria typu CBS w odmianach CBS: CBS/40L, CBS/64L, CBS/24C, CBS/48C, CBS/24R, CBS/48R, CBS/32C, LPS/4, LPS/8, LPS/12, LPS/16 oraz CBS-E: CBS/32L-E, CBS/80L-E, CBS/40C-E, CBS/48C-E, CBS/72R-E, CBS/48R-E, CBS/32C-E, LPS/4-E, LPS/8-E, LPS/16-E, LPS/24-E | Rafał Stanuch P.P.H.U. AWEX Sp. z o.o. Masłomiąca ul. Długa 39 32-091 Michałowice | Centrala sterująco-zasilająca typu CBS jest wykonywana w odmianach CBS: CBS/40L, CBS/64L, CBS/24C, CBS/48C, CBS/24R, CBS/48R, CBS/32C, LPS/4, LPS/8, LPS/12, LPS/16 oraz CBS-E: CBS/32L-E, CBS/80L-E, CBS/40C-E, CBS/48C-E, CBS/72R-E, CBS/48R-E, CBS/32C-E, LPS/4-E, LPS/8-E, LPS/16-E, LPS/24-E. | Centrala sterująco-zasilająca jest przeznaczona do zasilania, sterowania i monitorowania obwodów i opraw awaryjnego oświetlenia ewakuacyjnego. | 10. Stałe urządzenia przeciwpożarowe (wyroby do wykrywania i sygnalizacji pożaru, wyroby do kontroli rozprzestrzeniania ciepła i dymu oraz tłumienia wybuchu, systemy ewakuacyjne) | 2024-08-08 | 2029-08-07
208 |  | CNBOP-PIB-KOT-2019/2024/0134-1011 wydanie 1 | Systemy ewakuacyjne - Urządzenie sterujące i sygnalizujące typu Rubic UNA, w odmianach Rubic UNA, Rubic UNA Wireless | Rafał Stanuch P.P.H.U. AWEX Sp. z o.o. Masłomiąca ul. Długa 39 32-091 Michałowice | Centrala sterująca typu Rubic UNA jest wykonywana w odmianach Rubic UNA, Rubic UNA Wireless. | Centrala sterująca jest przeznaczona do sterowania i monitorowania opraw awaryjnego oświetlenia ewakuacyjnego. | 10. Stałe urządzenia przeciwpożarowe (wyroby do wykrywania i sygnalizacji pożaru, wyroby do kontroli rozprzestrzeniania ciepła i dymu oraz tłumienia wybuchu, systemy ewakuacyjne) | 2024-08-08 | 2029-08-07
209 |  | CNBOP-PIB-KOT-2019/2024/0122-1005 wydanie 1 | Armatura regulacyjna i odcinająca – Zasuwy klinowe typu NRS: kołnierzowe, model 104FF (DN50-DN300), rowkowane, model 104GG (DN65-DN300) do stałych urządzeń gaśniczych wodnych | Rapidrop Global Ltd. Rutland Business Park, Newark Road, Peterborough, PE1 5WA, Wielka Brytania | Zasuwy klinowe typu NRS model 104FF oraz 104GG są produkowane w wielkościach, odnoszących się do średnicy nominalnej rurociągu instalacji na którym będą zamontowane. | Zasuwy klinowe typu NRS model 104FF oraz 104GG są przeznaczone do zastosowania w obiektach budowlanych - w stałych urządzeniach gaśniczych wodnych lub instalacjach i sieciach wodociągowych przeciwpożarowych, w celu otwierania lub zamykania przepływu wody w instalacji gaśniczej. | 10. Stałe urządzenia przeciwpożarowe (wyroby do wykrywania i sygnalizacji pożaru, wyroby do kontroli rozprzestrzeniania ciepła i dymu oraz tłumienia wybuchu, systemy ewakuacyjne) | 2024-08-02 | 2029-08-01
210 |  | CNBOP-PIB-KOT-2019/2024/0112-1005 wydanie 1 | Zespół zaworu wzbudzającego od DN 40 do DN 200 wraz z osprzętem typu DV-5A | Tyco Building Services Products B.V. Kopersteden 1, 7547 TJ Enschede, Królestwo Niderlandów | Zespół zaworu wzbudzającego od DN 40 do DN 200 wraz z osprzętem typu DV-5A jest produkowany w wielkościach DN 40 do DN 200, z przyłączami | Zespół zaworu wzbudzającego od DN 40 do DN 200 wraz z osprzętem typu DV-5A jest przeznaczony do zastosowania w stałych urządzeniach gaśniczych wodnych tryskaczowych i zraszaczowych. | 10. Stałe urządzenia przeciwpożarowe (wyroby do wykrywania i sygnalizacji pożaru, wyroby do kontroli rozprzestrzeniania ciepła i dymu oraz tłumienia wybuchu, systemy ewakuacyjne) | 2024-07-05 | 2029-07-04
211 |  | CNBOP-PIB-KOT-2019/2024/0112-1005 wydanie 2 | Zespół zaworu wzbudzającego od DN 40 do DN 200 wraz z osprzętem typu DV-5A | Tyco Building Services Products B.V. Kopersteden 1, 7547 TJ Enschede, Królestwo Niderlandów | Zespół zaworu wzbudzającego od DN 40 do DN 200 wraz z osprzętem typu DV-5A jest produkowany w wielkościach DN 40 do DN 200, z przyłączami | Zespół zaworu wzbudzającego od DN 40 do DN 200 wraz z osprzętem typu DV-5A jest przeznaczony do zastosowania w stałych urządzeniach gaśniczych wodnych tryskaczowych i zraszaczowych. | 10. Stałe urządzenia przeciwpożarowe (wyroby do wykrywania i sygnalizacji pożaru, wyroby do kontroli rozprzestrzeniania ciepła i dymu oraz tłumienia wybuchu, systemy ewakuacyjne) | 2024-07-25 | 2029-07-02
212 |  | CNBOP-PIB-KOT-2019/2024/0137-1005 wydanie 3 | Urządzenie sterujące i sygnalizujące – Urządzenie sterujące wyzwalaniem aerozolowych generatorów gaśniczych typu WAA216 | NUUXE RADIOTON Sp. z o. o. ul. Olszańska 5H 31-513 Kraków | Urządzenie sterujące wyzwalaniem aerozolowych generatorów gaśniczych typu WAA216 jest produko-wane w jednej odmianie. | Urządzenie sterujące wyzwalaniem aerozolowych generatorów gaśniczych typu WAA216 przeznaczone jest do nadzoru ciągłości linii podłączeniowych do mechanizmu aktywującego generator oraz do urucha-miania generatorów skondensowanego aerozolu, sterowanych sygnałem z CSG. | 10. Stałe urządzenia przeciwpożarowe (wyroby do wykrywania i sygnalizacji pożaru, wyroby do kontroli rozprzestrzeniania ciepła i dymu oraz tłumienia wybuchu, systemy ewakuacyjne) | 2024-08-08 | 2029-08-07
213 |  | CNBOP-PIB-KOT-2019/2024/0099-1005 wydanie 1 | Łączniki elastyczne wężowe Rapidrop bez oplotu, typu SP, do stałych urządzeń gaśniczych tryskaczowych | Rapidrop Global Ltd. Rutland Business Park, Newark Road, Peterborough, PE1 5WA Zjednoczone Królestwo | Odmiany i wielkości łączników elastycznych SP: Średnica nominalna DN 25 Odmiana / długość nominalna - SP-1S / 0,7 m , SP-1/ 0,78 m, SP-2S/ 1,0 m, SP-2/ 1,2 m, SP-3/ 1,5 m, SP-4/ 1,8 m, SP-5/ 2,5 m, - SP-6/3,2 m Przyłącze wlotowe - Złączka nyplowa gwintowana. Gwint zewnętrzny złączki nyplowej do połączenia z rurociągiem: R 1 (1" BSPT), R 1-¼ (1-¼" BSPT), 1" NPT, - Gwint zewnętrzny złączki nyplowej do połączenia z nakrętką węża elastycznego: M33. Przyłącze wylotowe - Kształtka prosta redukcyjna lub kolano 90o redukcyjne (krótkie lub długie). Gwint zewnętrzny kształtki prostej redukcyjnej lub kolana 90o redukcyjnego do połączenia z nakrętką węża elastycznego: M33; gwint wewnętrzny kształtki do połączenia z tryskaczem: Rc ½ ( ½" BSPT), Rc ¾ ( ¾" BSPT), ½" NPT, ¾" NPT, Rc ½ (½” BSPT) – gwint zewnętrzny , ½” NPT - gwint zewnętrzny. Maksymalne ciśnienie robocze 16 bar. Maksymalna temperatura robocza 107 oC. Minimalny promień zgięcia 75 mm/3". Maksymalna liczba zgięć 90o łącznika 2 (dla łączników o długości 0,7m oraz 0,78m),3 (dla pozostałych długości łączników). Długość łącznika / Straty ciśnienia mierzone długością równoważną rury DN 25 (33,7 x 2,6 mm), w metrach* 0,7 m /9,1 m, 0,78 m /10,1 m, 1,0 m / 13,0 m, 1,2 m / 15,9 m, 1,5 m / 19,5 m, 1,8 m /23,4 m, 2,5 m / 32,5 m, 3,2 m / 41,6 m. | Łączniki elastyczne wężowe typów SP są przeznaczone głównie do wykonywania połączeń tryskaczy z przewodami rurowymi rozprowadzającymi urządzeń tryskaczowych, szczególnie w przestrzeniach ukrytych (np. w przestrzeniach między stropem i sufitem podwieszanym). | 10. Stałe urządzenia przeciwpożarowe (wyroby do wykrywania i sygnalizacji pożaru, wyroby do kontroli rozprzestrzeniania ciepła i dymu oraz tłumienia wybuchu, systemy ewakuacyjne) | 2024-08-14 | 2029-08-13
214 |  | CNBOP-PIB-KOT-2019/2024/0118-1005 wydanie 1 | Elementy złączne - łącznik odejściowy rowkowany model 3G, łącznik odejściowy gwintowany model 3J, łącznik odejściowy gwintowany U-Bolt model 3L | Rapidrop Global Ltd. Rutland Business Park Newark Road, Peterborough, PE1 5WA Wielka Brytania | Łączniki odejściowe typu 3G, 3J i 3L są produkowane w wielkościach nominalnych odnoszących się do średnicy rury, na której mają być zainstalowane i średnicy nominalnej wylotu (odgałęzienia) łącznika. | Łączniki odejściowe typu 3G oraz łączniki odejściowe 3J są stosowane głównie do instalowania dodatkowych przewodów rurowych stalowych w nadziemnych rurociągach stałych urządzeń gaśniczych wodnych. | 10. Stałe urządzenia przeciwpożarowe (wyroby do wykrywania i sygnalizacji pożaru, wyroby do kontroli rozprzestrzeniania ciepła i dymu oraz tłumienia wybuchu, systemy ewakuacyjne) | 2024-08-28 | 2029-08-27
215 |  | CNBOP-PIB-KOT-2019/2024/0126-1005 wydanie 1 | Armatura regulacyjna i odcinająca - zasuwa klinowa kołnierzowa: OS&Y, Model 103FF oraz zasuwa klinowa rowkowana OS&Y, Model 103GG do stałych urządzeń gaśniczych wodnych | Rapidrop Global Ltd. Rutland Business Park Newark Road, Peterborough, PE1 5WA Wielka Brytania | Zasuwy klinowe rowkowane OS&Y Model 103FF i zasuwy kołnierzowe OS&Y Model 103GG są produkowane w wielkościach odpowiadających średnicy rur, z którymi mogą być bezpośrednio łączone. | Zasuwy klinowe rowkowane OS&Y Model 103FF i zasuwy kołnierzowe OS&Y Model 103GG stanowią armaturę odcinającą, służącą do otwierania lub zamykania przepływu wody w stałych urządzeniach gaśniczych wodnych lub instalacjach i sieciach wodociągowych przeciwpożarowych. | 10. Stałe urządzenia przeciwpożarowe (wyroby do wykrywania i sygnalizacji pożaru, wyroby do kontroli rozprzestrzeniania ciepła i dymu oraz tłumienia wybuchu, systemy ewakuacyjne) | 2024-08-28 | 2029-08-27
216 |  | CNBOP-PIB-KOT-2019/2024/0127-1005 wydanie 1 | Elementy złączne - łączniki przewodów rurowych stalowych nadziemnych – złącza rowkowe do stałych urządzeń gaśniczych wodnych: od DN 25 do DN 300, sztywne, typu 1G; od DN 50 do DN 200, sztywne lekkie, typu 1GS; od DN 25 do DN 250, elastyczne typu 1N oraz od DN 50x40 do DN 200x150, elastyczne typu 1N redukcyjne | Rapidrop Global Ltd. Rutland Business Park Newark Road, Peterborough, PE1 5WA Wielka Brytania | Łączniki typów 1G, 1GS, 1N i 1N redukcyjny są produkowane w wielkościach odnoszących się do średnicy rur, do których łączenia są przeznaczone. | Łączniki typów 1G, 1GS, 1N i 1N redukcyjne są przeznaczone głównie do łączenia rur w rurociągach stałych urządzeń gaśniczych wodnych. | 10. Stałe urządzenia przeciwpożarowe (wyroby do wykrywania i sygnalizacji pożaru, wyroby do kontroli rozprzestrzeniania ciepła i dymu oraz tłumienia wybuchu, systemy ewakuacyjne) | 2024-08-28 | 2029-08-27
217 |  | CNBOP-PIB-KOT-2021/0254-1001 wydanie 2 | Zestaw wyrobów do transmisji alarmów pożarowych – System transmisji alarmów pożarowych typu LES | F. PUH WATRA Sp. z o. o. ul. Gronowa 22/1215 61-655 Poznań | Elementami systemu transmisji alarmów pożarowych typu LES są: - Urządzenie transmisji alarmów pożarowych i sygnałów uszkodzeniowych LES-1/LES-3, - Stacja odbiorcza alarmów pożarowych telefoniczna LES-2, - Stacja odbiorcza alarmów pożarowych radiowa LES-4. | System transmisji alarmów pożarowych typu LES do przeznaczony jest do przesyłania alarmów pożarowych z systemów sygnalizacji pożarowej w obiektach budowlanych do stanowiska kierowania Państwowej Straży Pożarnej. | 10. Stałe urządzenia przeciwpożarowe (wyroby do wykrywania i sygnalizacji pożaru, wyroby do kontroli rozprzestrzeniania ciepła i dymu oraz tłumienia wybuchu, systemy ewakuacyjne) | 2024-08-14 | 2026-04-06
218 |  | CNBOP-PIB-KOT-2021/0254-1001 wydanie 3 | Zestaw wyrobów do transmisji alarmów pożarowych – System transmisji alarmów pożarowych typu LES | F. PUH WATRA Sp. z o. o. ul. Gronowa 22/1215 61-655 Poznań | Elementami systemu transmisji alarmów pożarowych typu LES są: - Urządzenie transmisji alarmów pożarowych i sygnałów uszkodzeniowych LES-1/LES-3, - Stacja odbiorcza alarmów pożarowych telefoniczna LES-2, - Stacja odbiorcza alarmów pożarowych radiowa LES-4. | System transmisji alarmów pożarowych typu LES do przeznaczony jest do przesyłania alarmów pożarowych z systemów sygnalizacji pożarowej w obiektach budowlanych do stanowiska kierowania Państwowej Straży Pożarnej. | 10. Stałe urządzenia przeciwpożarowe (wyroby do wykrywania i sygnalizacji pożaru, wyroby do kontroli rozprzestrzeniania ciepła i dymu oraz tłumienia wybuchu, systemy ewakuacyjne) | 2024-09-05 | 2026-04-06
219 |  | CNBOP-PIB-KOT-2019/2024/0120-1005 wydanie 1 | Elementy złączne - złącze rurowe rowkowe Victaulic® FirelockTM IGSTM do tryskaczy, DN 25x15, DN 25x20 i DN 25x25, typu V9 | Victaulic Europe BVBA Prijkelstraat 36, B-9810 Nazareth, Królestwo Belgii | Złącze rurowe rowkowe typu V9 jest produkowane w wielkościach odnoszących się do średnicy przyłącza rowkowanego tryskacza i średnicy przewodu rurowego odgałęźnego rowkowanego | Złącze rurowe rowkowe typu V9 jest przeznaczone do zastosowania w stałych urządzeniach gaśniczych tryskaczowych. Złącze jw. służy głównie do połączenia przewodu rurowego odgałęźnego rowkowanego, zgodnego z systemem Victaulic IGSTM, z tryskaczem, mającym przyłącze rowkowane systemu Victaulic IGSTM. | 10. Stałe urządzenia przeciwpożarowe (wyroby do wykrywania i sygnalizacji pożaru, wyroby do kontroli rozprzestrzeniania ciepła i dymu oraz tłumienia wybuchu, systemy ewakuacyjne) | 2024-09-04 | 03.09.
220 |  | CNBOP-PIB-KOT-2019/2024/0166-1011 wydanie 1 | Systemy ewakuacyjne - Urządzenie sterujące i sygnalizujące typu DATA 2 w odmianach DATA 2, DATA 2 RADIO | TM Technologie sp. z o.o. 32-084 Morawica Morawica 355 | Centrala sterująca typu DATA 2 jest wykonywana w odmianach DATA 2, DATA 2 RADIO. | Centrala sterująca jest przeznaczona do sterowania, monitorowania obwodów i opraw awaryjnego oświetlenia ewakuacyjnego w obiektach budowlanych. | 10. Stałe urządzenia przeciwpożarowe (wyroby do wykrywania i sygnalizacji pożaru, wyroby do kontroli rozprzestrzeniania ciepła i dymu oraz tłumienia wybuchu, systemy ewakuacyjne) | 2024-12-02 | 2029-12-01
221 |  | CNBOP-PIB-KOT-2019/2024/0102-1005 wydanie 1 | Kształtki rurowe rowkowane DN 25 do DN 300, typów: Figure 201/501, Figure 210/510, Figure 210LR, Figure 510S, Figure 211, Figure 212, Figure 219/519, Figure 519S, Figure 221, Figure 227, Figure 250 oraz Figure 260, do stałych urządzeń gaśniczych wodnych | TYCO Building Services Products B.V., Kopersteden 1, 7547 TJ Enschede, Królestwo Niderlandów | Kształtki rurowe rowkowane są produkowane w wielkościach odpowiadających nominalnej średnicy rur, z którymi mogą być bezpośrednio łączone. | Kształtki rurowe rowkowane są przeznaczone do zastosowania w obiektach budowlanych, podczas budowy rurociągów nadziemnych zapewniających zaopatrzenie wodne dla stałych urządzeń gaśniczych wodnych. | 10. Stałe urządzenia przeciwpożarowe (wyroby do wykrywania i sygnalizacji pożaru, wyroby do kontroli rozprzestrzeniania ciepła i dymu oraz tłumienia wybuchu, systemy ewakuacyjne) | 2024-08-30 | 2029-08-29
222 |  | CNBOP-PIB-KOT-2019/2024/0150-1011 wydanie 1 | Systemy ewakuacyjne - Urządzenie sterujące i sygnalizujące typu CBS w odmianach CBS: PBS/72, PBS/56, PBS/32, PBS/40, PBS/16, PBS/40H, PBS/20H, PBS/12H oraz CBS-E: PBS/80-E, PBS/56-E, PBS/32-E, PBS/40-E, PBS/24-E, PBS/48H-E, PBS/32H-E, PBS/16H-E | Rafał Stanuch P.P.H.U. AWEX Sp. z o.o. Masłomiąca ul. Długa 39 32-091 Michałowice | Centrala sterująca jest wykonywana w odmianach CBS: PBS/72, PBS/56, PBS/32, PBS/40, PBS/16, PBS/40H, PBS/20H, PBS/12H oraz CBS-E: PBS/80-E, PBS/56-E, PBS/32-E, PBS/40-E, PBS/24-E, PBS/48H-E, PBS/32H-E, PBS/16H-E. | Centrala sterująca jest przeznaczona do sterowania i monitorowania opraw awaryjnego oświetlenia ewakuacyjnego | 10. Stałe urządzenia przeciwpożarowe (wyroby do wykrywania i sygnalizacji pożaru, wyroby do kontroli rozprzestrzeniania ciepła i dymu oraz tłumienia wybuchu, systemy ewakuacyjne) | 2024-10-04 | 2029-10-03
223 |  | CNBOP-PIB-KOT-2024/0412-1005 wydanie 1 | Pompy pożarowe, wirowe, odśrodkowe, jednostopniowe, poziome, osiowo ssące, typu Omega FXF w wielkościach FXF 200-330, FXF 200-520, FXF 200-670, FXF 250-450, FXF 250-600 | KSB Polska Sp. z o.o. ul. Świerkowa 1D, Bronisze, 05-850 Ożarów Mazowiecki | Pompy pożarowe typu Omega FXF dzielą się głównie ze względu na średnicę nominalną króćca tłocznego, średnicę wirnika oraz wydajność. | Pompy pożarowe, wirowe, odśrodkowe, jednostopniowe, poziome, osiowo ssące, typu Omega FXF, są przeznaczone do podnoszenia ciśnienia wody w stałych urządzeniach gaśniczych wodnych, projektowanych i instalowanych zgodnie z wytycznymi PN-EN 12845 | 10. Stałe urządzenia przeciwpożarowe (wyroby do wykrywania i sygnalizacji pożaru, wyroby do kontroli rozprzestrzeniania ciepła i dymu oraz tłumienia wybuchu, systemy ewakuacyjne) | 2024-09-17 | 2029-09-16
224 |  | CNBOP-PIB-KOT-2024/0414-1005 wydanie 1 | Pompy pożarowe, wirowe, odśrodkowe, poziome z dzielonym korpusem, typu SCF | NM FIRE POLAND S.C. ul. Żupnicza 26/80 03-821 Warszawa | Pompy pożarowe, typu SCF dzielą się głownie ze względu na wielkość wirnika, nominalną średnicę króćca tłocznego oraz ssawnego, a także wydajność. | Pompy pożarowe, typu SCF są przeznaczone do stosowania podnoszenia ciśnienia wody w stałych urządzeniach gaśniczych wodnych lub w instalacjach i sieciach wodociągowych przeciwpożarowych projektowanych i instalowanych zgodnie z normą PN-EN 12845+A1:2020-05 lub innymi, porównywalnymi co do poziomu wymagań, normami i wytycznymi dotyczącymi stałych urządzeń gaśniczych wodnych | 10. Stałe urządzenia przeciwpożarowe (wyroby do wykrywania i sygnalizacji pożaru, wyroby do kontroli rozprzestrzeniania ciepła i dymu oraz tłumienia wybuchu, systemy ewakuacyjne) | 2024-10-02 | 2029-10-01
225 |  | CNBOP-PIB-KOT-2024/0416-3701 wydanie 1 | Przewody i kable do urządzeń przeciwpożarowych - Kable elektroenergetyczne, bezhalogenowe, ognioodporne do instalacji przeciwpożarowych typu FLAME–X 950 (N)HXH 4x70mm2 FE180/PH90/E90 0,6/1kV | TELE-FONIKA Kable S.A. ul. Hipolita Cegielskiego 1 32-400 Myślenice | Symbole i rodzaje kabli: (N)HXH Kabel elektroenergetyczny ((N)) o żyłach miedzianych oraz o izolacji żył wykonanej z usieciowanego tworzywa bezhalogenowego o zmniejszonym zadymieniu (XH), powłoce wypełniającej i powłoce z tworzywa bezhalogenowego, nierozprzestrzeniającego płomienia, o zmniejszonym zadymieniu (H), z żyłą ochronną (J) lub bez (O). Kabel FLAME–X 950 (N)HXH jest produkowane w typowymiarze 4x70mm2. | Przewody i kable do urządzeń przeciwpożarowych - Kable elektroenergetyczne, bezhalogenowe, ognioodporne do instalacji przeciwpożarowych typu FLAME–X 950 (N)HXH 4x70mm2 FE180/PH90/E90 0,6/1kV są przeznaczone do zastosowań podlegających wymaganiom w zakresie reakcji na ogień. | 37. Kable zasilające, sterujące i komunikacyjne | 2024-10-02 | 2029-10-01
226 |  | CNBOP-PIB-KOT-2022/0319-1005 wydanie 2 | Urządzenie sterujące i sygnalizujące w systemach tłumienia i gaszenia pożaru - Centrala sterująca urządzeniami przeciwpożarowymi typu CP-PAK w odmianach CP-PAK1, CP-PAK2, CP-PAK3 | Flow-Valves sp. z o. o. ul. Łochowska 35 86-006 Kruszyn Krajeński | Urządzenie sterujące i sygnalizujące w systemach tłumienia i gaszenia pożaru - Centrala sterująca urządzeniami przeciwpożarowymi typu CP-PAK wykonywane jest w odmianach CP-PAK1, CP-PAK2, CP-PAK3 w obudowach o różnej wielkości w zależności od potrzeb. | Centrala sterująca urządzeniami przeciwpożarowymi typu CP-PAK w odmianach CP-PAK1, CP-PAK2, CP-PAK3 przeznaczona jest do stosowania w systemach tłumienia i gaszenia pożaru w obiektach budowlanych. | 10. Stałe urządzenia przeciwpożarowe (wyroby do wykrywania i sygnalizacji pożaru, wyroby do kontroli rozprzestrzeniania ciepła i dymu oraz tłumienia wybuchu, systemy ewakuacyjne) | 2024-09-26 | 2027-01-27
227 |  | CNBOP-PIB-KOT-2024/0415-1005 wydanie 1 | Pompy pożarowe, wirowe, odśrodkowe, poziome, z dzielonym korpusem, jednostopniowe typu EUROPACK, model AEF | HSA Firepacks GmbH Wernerusstrasse 14 29227 Celle, Niemcy | Pompy pożarowe, typu EUROPACK, model AEF dzielą się głownie ze względu na wielkość wirnika, nominalną średnicę króćca tłocznego oraz ssawnego, a także wydajność. | Pompy pożarowe, typu EUROPACK, model AEF są przeznaczone do stosowania podnoszenia ciśnienia wody w stałych urządzeniach gaśniczych wodnych lub w instalacjach i sieciach wodociągowych przeciwpożarowych projektowanych i instalowanych zgodnie z normą PN-EN 12845+A1:2020-05 lub innymi, porównywalnymi co do poziomu wymagań, normami i wytycznymi dotyczącymi stałych urządzeń gaśniczych wodnych. | 10. Stałe urządzenia przeciwpożarowe (wyroby do wykrywania i sygnalizacji pożaru, wyroby do kontroli rozprzestrzeniania ciepła i dymu oraz tłumienia wybuchu, systemy ewakuacyjne) | 2024-10-02 | 2029-10-01
228 |  | CNBOP-PIB-KOT-2024/0417-1013 wydanie 1 | Przeciwpożarowy wyłącznik prądu - zestaw - Urządzenie wykonawcze, uruchamiające i sygnalizujące typu HABeR-PWP | HABER Energia Sp. z o.o. ul. Prymasa Stefana Wyszyńskiego 2b 22-100 Chełm | Przeciwpożarowy wyłącznik prądu - zestaw - Urządzenie wykonawcze, uruchamiające i sygnalizujące typu HABeR-PWP może być sterowany ręcznie lokalnie oraz zdalnie z wykorzystaniem UU-S PWP. Zestaw PWP typu HABeR-PWP występuje w wersji: - bez kontroli ciągłości przewodu do urządzenia uruchamiającego i bez zastosowania zasilacza buforowego. | Zestaw PWP typu HABeR-PWP przeznaczony jest do zastosowania w obiektach budowlanych – do ręcznego zdalnego i lokalnego odcinania dopływu prądu do wszystkich obwodów, z wyjątkiem obwodów zasilających instalacje i urządzenia, których funkcjonowanie jest niezbędne podczas pożaru oraz sygnalizacji stanu pracy. | 10. Stałe urządzenia przeciwpożarowe (wyroby do wykrywania i sygnalizacji pożaru, wyroby do kontroli rozprzestrzeniania ciepła i dymu oraz tłumienia wybuchu, systemy ewakuacyjne) | 2024-10-04 | 2029-10-03
229 |  | CNBOP-PIB-KOT-2019/2024/0112-1005 wydanie 3 | Zespół zaworu wzbudzającego od DN 40 do DN 200 wraz z osprzętem typu DV-5A | Tyco Building Services Products B.V. Kopersteden 1, 7547 TJ Enschede, Królestwo Niderlandów | Zespół zaworu wzbudzającego od DN 40 do DN 200 wraz z osprzętem typu DV-5A jest produkowany w wielkościach DN 40 do DN 200, | Zespół zaworu wzbudzającego od DN 40 do DN 200 wraz z osprzętem typu DV-5A jest przeznaczony do zastosowania w stałych urządzeniach gaśniczych wodnych tryskaczowych i zraszaczowych. | 10. Stałe urządzenia przeciwpożarowe (wyroby do wykrywania i sygnalizacji pożaru, wyroby do kontroli rozprzestrzeniania ciepła i dymu oraz tłumienia wybuchu, systemy ewakuacyjne) | 2024-10-23 | 2029-07-02
230 |  | CNBOP-PIB-KOT-2024/0418-1001 wydanie 1 | Zestaw wyrobów do transmisji alarmów pożarowych – System transmisji alarmów pożarowych typu NOMA2000 | Noma2 Sp. z o. o. ul. Plebiscytowa 36 40-041 Katowice | Elementami systemu transmisji alarmów pożarowych typu NOMA2000 są: - urządzenia transmisji alarmów pożarowych i sygnałów uszkodzeniowych UTA2030, - urządzenie pośredniczące UTA2031 (jest konstrukcyjnie identyczne jak UTA2030 i posiada zmienione oprogramowanie w celu zapewnienia funkcji retransmisji informacji), - stacja odbiorcza alarmów pożarowych SOAP2501 | System transmisji alarmów pożarowych typu NOMA2000 przeznaczony jest do przesyłania alarmów pożarowych z systemów sygnalizacji pożarowej w budynkach do stanowiska kierowania Państwowej Straży Pożarnej. | 10. Stałe urządzenia przeciwpożarowe (wyroby do wykrywania i sygnalizacji pożaru, wyroby do kontroli rozprzestrzeniania ciepła i dymu oraz tłumienia wybuchu, systemy ewakuacyjne) | 2024-10-08 | 2029-10-07
231 |  | CNBOP-PIB-KOT-2019/2024/0098-1009 wydanie 1 | Siłownik liniowy w systemach kontroli rozprzestrzeniania dymu i ciepła - Siłownik ramieniowy typu FTA w odmianach: FTA 600 R S12, FTA 600 DF S12, FTA 600 GF S12 | AUMÜLLER AUMATIC GmbH Gemeindewald 11 86672 Thierhaupten Niemcy | Siłownik liniowy w systemach kontroli rozprzestrzeniania dymu i ciepła - siłownik ramieniowy typu FTA występuje w odmianach: FTA 600 R S12, FTA 600 DF S12, FTA 600 GF S12. | Siłownik liniowy w systemach kontroli rozprzestrzeniania dymu i ciepła - siłownik ramieniowy typu FTA wykonywany jest w odmianach: FTA 600 R S12, FTA 600 DF S12, FTA 600 GF S12 i przeznaczony jest do pracy w instalacjach oddymiania i odprowadzania ciepła oraz do przewietrzania obiektu (siłownik typu B). | 10. Stałe urządzenia przeciwpożarowe (wyroby do wykrywania i sygnalizacji pożaru, wyroby do kontroli rozprzestrzeniania ciepła i dymu oraz tłumienia wybuchu, systemy ewakuacyjne) | 2024-10-18 | 2029-10-17
232 |  | CNBOP-PIB-KOT-2019/2024/0122-1005 wydanie 2 | Armatura regulacyjna i odcinająca – Zasuwy klinowe typu NRS: kołnierzowe, model 104FF (DN50-DN300), rowkowane, model 104GG (DN65-DN300) do stałych urządzeń gaśniczych wodnych | Rapidrop Global Ltd. Rutland Business Park, Newark Road, Peterborough, PE1 5WA, Wielka Brytania | Zasuwy klinowe typu NRS model 104FF oraz 104GG są produkowane w wielkościach, odnoszących się do średnicy nominalnej rurociągu instalacji na którym będą zamontowane. Wielkości | Zasuwy klinowe typu NRS model 104FF oraz 104GG są przeznaczone do zastosowania w obiektach budowlanych - w stałych urządzeniach gaśniczych wodnych lub instalacjach i sieciach wodociągowych przeciwpożarowych, w celu otwierania lub zamykania przepływu wody w instalacji gaśniczej. | 10. Stałe urządzenia przeciwpożarowe (wyroby do wykrywania i sygnalizacji pożaru, wyroby do kontroli rozprzestrzeniania ciepła i dymu oraz tłumienia wybuchu, systemy ewakuacyjne) | 2024-10-23 | 2029-08-01
233 |  | CNBOP-PIB-KOT-2019/2024/0126-1005 wydanie 2 | Armatura regulacyjna i odcinająca - zasuwa klinowa kołnierzowa: OS&Y, Model 103FF oraz zasuwa klinowa rowkowana OS&Y, Model 103GG do stałych urządzeń gaśniczych wodnych | Rapidrop Global Ltd. Rutland Business Park Newark Road, Peterborough, PE1 5WA Wielka Brytania | Zasuwy kołnierzowe OS&Y , Model 103FF oraz zasuwy rowkowane OS&Y, Model 103GG są produkowane w wielkościach odpowiadających średnicy rur, z którymi mogą być bezpośrednio łączone | Zasuwy kołnierzowe OS&Y, Model 103FF oraz zasuwy rowkowane OS&Y, Model 103GG stanowią armaturę odcinającą, służącą do otwierania lub zamykania przepływu wody w stałych urządzeniach gaśniczych wodnych lub instalacjach i sieciach wodociągowych przeciwpożarowych. | 10. Stałe urządzenia przeciwpożarowe (wyroby do wykrywania i sygnalizacji pożaru, wyroby do kontroli rozprzestrzeniania ciepła i dymu oraz tłumienia wybuchu, systemy ewakuacyjne) | 2024-10-23 | 2029-08-27
234 |  | CNBOP-PIB-KOT-2024/0419-1005 wydanie 1 | Systemy rurowe metalowe zaciskane (zaprasowywane): rury i kształtki ze stali nierdzewnej ø 22, 28, 35, 42, 54, 76.1, 88.9 i 108 mm, Systemu Eurotubi Pressfiting Systempress oraz rury i kształtki ze stali węglowej, ocynkowanej ø 22, 28, 35, 42, 54, 76.1, 88.9 i 108 mm, Systemu Eurotubi Pressfiting Systempress do stałych urządzeń gaśniczych wodnych | Eurotubi Europa S.r.l. Via Croce Rossa Italiana 12 IT-20834 Nova Milanese (MB) Włochy | System Eurotubi Pressfitting 22-108 mm i System Eurotubi Pressfitting ocynkowane 22-108 mm produkowane są w wielkościach odnoszących się odpowiednio do średnicy nominalnej rury, na której mają być zainstalowane. | Systemy Eurotubi Pressfitting 22-108 mm i Systemy Eurotubi Pressfitting ocynkowane 22-108 mm są przeznaczone do budowy sieci przewodów rurowych stałych urządzeń gaśniczych wodnych, głównie tryskaczowych w obiektach budowlanych. Systemy Eurotubi Pressfitting jw. mogą być także stosowane do budowy przewodów rurowych instalacji wodociągowych przeciwpożarowych w obiektach budowlanych. | 10. Stałe urządzenia przeciwpożarowe (wyroby do wykrywania i sygnalizacji pożaru, wyroby do kontroli rozprzestrzeniania ciepła i dymu oraz tłumienia wybuchu, systemy ewakuacyjne) | 2024-10-22 | 2029-10-21
235 |  | CNBOP-PIB-KOT-2024/0420-1002 wydanie 1 | Panel obsługi dla straży pożarnej typu POSP 6000 | POLON-ALFA S.A. ul. Glinki 155 85-861 Bydgoszcz | Panel obsługi dla straży pożarnej typu POSP 6000 jest wykonywany jest w jednej odmianie. | Panel obsługi dla straży pożarnej typu POSP 6000 jest przeznaczony do zastosowania w obiektach bu-dowlanych, w systemach sygnalizacji pożarowej. | 10. Stałe urządzenia przeciwpożarowe (wyroby do wykrywania i sygnalizacji pożaru, wyroby do kontroli rozprzestrzeniania ciepła i dymu oraz tłumienia wybuchu, systemy ewakuacyjne) | 2021-10-15 | 2029-10-14
236 |  | CNBOP-PIB-KOT-2019/2024/0125-1009 wydanie 1 | Urządzenie sterujące i sygnalizujące – Pneumatyczna centrala sterująca urzą-dzeniami przeciwpożarowymi w systemach kontroli rozprzestrzeniania dymu i ciepła – Pneumatyczne skrzynki sterownicze typu: SKTO10, SKTO30, SKTO62, SKOZ40, SKOZ60 | REWA Sp. z o. o. Wola Rafałowska 212a 36-017 Błędowa Tyczyńska | Pneumatyczne centrale sterujące dzielą się ze względu na sposób sterowania na: a) Służące tylko do otwarcia: • SKTO10, • SKTO30, • SKTO62 b) Służące do otwarcia i zamknięcia: • SKOZ40, • SKOZ60 Ponadto PCS mogą być z opcjonalnymi modułami: MOD24IM, MODP, PPE61. | Pneumatyczna centrala sterująca przeznaczona jest do sterowania siłownikami pneumatycznymi. Za pomocą PCS typu SKTO możliwe jest otwarcie klap dymowych wyposażonych w siłowniki pneuma-tyczne. PCS typu SKOZ umożliwiają otwarcie i zamknięcie klap dymowych, posiadają one dwa niezależne mechanizmy. | 10. Stałe urządzenia przeciwpożarowe (wyroby do wykrywania i sygnalizacji pożaru, wyroby do kontroli rozprzestrzeniania ciepła i dymu oraz tłumienia wybuchu, systemy ewakuacyjne) | 2024-10-10 | 2029-10-09
237 |  | CNBOP-PIB-KOT-2019/2024/0121-1005 wydanie 1 | Armatura regulacyjna i odcinająca – Przepustnice: DN50-DN300, z przyłączami rowkowymi, typów: 705, 707C, 765, 766, z napędem odpornym na czynniki pogodowe do nadzorowania pozycji roboczej przepustnicy (otwartej, zamkniętej) wraz z kolumną wskaźnikową ścienną typu 775, do stałych urządzeń gaśniczych. | Victaulic Europe BVBA Prijkelstraat 36, B-9810 Nazareth, Królestwo Belgii | Przepustnice typu 705, 707C, 765, 766 wraz z kolumną wskaźnikową typu 775 są produkowane w wielkościach odnoszących się do średnicy rur, z którymi mogą być bezpośrednio łączone. | Przepustnice typu 705, 707C, 765, 766 wraz z kolumną wskaźnikową typu 775 są przeznaczone do zastosowania w obiektach budowlanych w stałych urządzeniach gaśniczych wodnych lub instalacjach i sieciach wodociągowych przeciwpożarowych1, jako armatura regulacyjna odcinająca. | 10. Stałe urządzenia przeciwpożarowe (wyroby do wykrywania i sygnalizacji pożaru, wyroby do kontroli rozprzestrzeniania ciepła i dymu oraz tłumienia wybuchu, systemy ewakuacyjne) | 2021-10-15 | 2029-10-14
238 |  | CNBOP-PIB-KOT-2019/2024/0140-1005 wydanie 1 | Armatura regulacyjna i odcinająca - Zasuwy klinowe: DN 50 do DN 400 OS&Y, model TJR oraz DN 50 do DN 600 NRS, model TJP z kolumną wskaźnikową pionową TJUP lub ścienną TJWP do stałych urządzeń gaśniczych wodnych | Tyco Building Services Products B.V. Kopersteden 1, 7547 TJ Enschede, Królestwo Niderlandów | Zasuwy klinowe DN 50 do DN 400 OS&Y, model TJR oraz zasuwy klinowe DN 50 do DN 600 NRS, model TJP są produkowane w wielkościach odpowiadających średnicy rur, z którymi mogą być bezpośrednio łączone. | Zasuwy klinowe: DN 50 do DN 400 OS&Y[1] , model TJR oraz DN 50 do DN 600 NRS, model TJP z kolumną wskaźnikową pionową TJUP lub ścienną TJWP, przeznaczone do zastosowania w stałych urządzeniach gaśniczych wodnych. Zasuwy te mogą być także stosowane w instalacjach i sieciach wodociągowych przeciwpożarowych. | 10. Stałe urządzenia przeciwpożarowe (wyroby do wykrywania i sygnalizacji pożaru, wyroby do kontroli rozprzestrzeniania ciepła i dymu oraz tłumienia wybuchu, systemy ewakuacyjne) | 2024-10-25 | 2029-10-24
239 |  | CNBOP-PIB-KOT-2022/0359-1004 wydanie 3 | Zestawy instalacji mgły wodnej, wysokociśnieniowe, typu SEM-SAFE® | GM Sprinkler Spółka akcyjna ul. Przydrożna 1, 03-253 Warszawa | W zależności od rodzaju dysz gaśniczych zestawu instalacji mgły wodnej, wysokociśnieniowego, typu SEM-SAFE® rozróżnia się: a) zestawy instalacji mgły wodnej, wysokociśnieniowe, typu SEM-SAFE® z dyszami gaśniczymi otwartymi, b) zestawy instalacji mgły wodnej, wysokociśnieniowe, typu SEM-SAFE® z dyszami gaśniczymi zamkniętymi | Zestawy instalacji mgły wodnej są przeznaczone głównie do gaszenia pożarów/zabezpieczania : a) przestrzeni kwalifikowanych do małego i średniego zagrożenia pożarowego ; b) urządzeń przemysłu papierniczego; c) turbin spalinowych; d) maszynowni; e) serwerowni; f) tuneli kablowych; g) transformatorów; h) urządzeń do wytwarzania podzespołów elektronicznych i komputerowych w pomieszczeniach o podwyższonym stopniu czystości atmosfery; i) oraz innych urządzeń i przestrzeni, w przypadku których zestawy instalacji mgły wodnej potwierdziły swą skuteczność gaśniczą w badaniach wykonanych przez akredytowane laboratoria badawcze. | 10. Stałe urządzenia przeciwpożarowe (wyroby do wykrywania i sygnalizacji pożaru, wyroby do kontroli rozprzestrzeniania ciepła i dymu oraz tłumienia wybuchu, systemy ewakuacyjne) | 2024-10-21 | 2027-09-15
240 |  | CNBOP-PIB-KOT-2024/0421-1005 wydanie 1 | Elementy złączne – złącza rurowe rowkowe sztywne typu 1GTS (DN32 – DN300) oraz złącza rurowe rowkowe elastyczne typu 1NTS (DN32 – DN300) do stałych urządzeń gaśniczych wodnych | Jinan Meide Casting Co., Ltd. No. 1 Meide Street, Meigui Town, Pingyin County, Jinan City Chińska Republika Ludowa | Złącze sztywne typu 1GTS i złącze elastyczne typu 1NTS są produkowane w wielkościach odnoszących się do średnicy przewodu rurowego rowkowanego. | Złącza sztywne typu 1GTS oraz złącza elastyczne typu 1NTS przeznaczone są głównie do łączenia rurociągów posiadających złącza typu rowkowanego, w stałych urządzeniach gaśniczych wodnych w obiektach budowlanych. | 10. Stałe urządzenia przeciwpożarowe (wyroby do wykrywania i sygnalizacji pożaru, wyroby do kontroli rozprzestrzeniania ciepła i dymu oraz tłumienia wybuchu, systemy ewakuacyjne) | 2024-10-30 | 2029-10-29
241 |  | CNBOP-PIB-KOT-2019/2024/0106-1009 wydanie 1 | Siłownik liniowy w systemach kontroli rozprzestrzeniania dymu i ciepła – Siłownik liniowy typu DDS 54/500 i DDS 54/500-V | D+H Mechatronic AG Georg-Sasse-Straße 28-32 22949 Ammersbek Germany | Siłownik liniowy w systemach kontroli rozprzestrzeniania dymu i ciepła – Siłownik liniowy typu DDS 54/500 i DDS 54/500-V występuje w odmianach: DDS 54/500 i DDS 54/500-V. | Siłownik liniowy w systemach kontroli rozprzestrzeniania dymu i ciepła – Siłownik liniowy typu DDS 54/500 i DDS 54/500-V jest przeznaczony do zastosowania w obiektach budowlanych, do pracy w instalacjach oddymiania i odprowadzania ciepła oraz do przewietrzania obiektu (siłownik typu B). | 10. Stałe urządzenia przeciwpożarowe (wyroby do wykrywania i sygnalizacji pożaru, wyroby do kontroli rozprzestrzeniania ciepła i dymu oraz tłumienia wybuchu, systemy ewakuacyjne) | 2024-10-29 | 2029-10-28
242 |  | CNBOP-PIB-KOT-2021/0269-1009 wydanie 2 | Ręczny przycisk oddymiania typu VRPO | Rafał Stanuch P.P.H.U. AWEX Sp. z o.o. Masłomiąca, ul. Długa 39 32-091 Michałowice | Ręczny przycisk oddymiania wykonywany jest w dwóch odmianach: - VRPO, - VRPO-B - ręczny przycisk oddymiania z wewnętrznym brzęczykiem. | Ręczny przycisk oddymiania typu VRPO służy do ręcznego wyzwolenia procesu oddymiania za pomocą centrali sterowania oddymianiem, sygnalizacji stanów pracy instalacji oddymiania. | 10. Stałe urządzenia przeciwpożarowe (wyroby do wykrywania i sygnalizacji pożaru, wyroby do kontroli rozprzestrzeniania ciepła i dymu oraz tłumienia wybuchu, systemy ewakuacyjne) | 2024-11-22 | 2026-06-30
243 |  | CNBOP-PIB-KOT-2019/2024/0096-3703 wydanie 2 | Zespoły kablowe HILTI (kablowe konstrukcje nośne wraz z przewodami i kablami elektrycznymi) o klasie podtrzymania funkcji elektrycznych E30, E60, E90 wg DIN 4102-12:1998 | Hilti (Poland) Sp. z o.o. ul. Franciszka Klimczaka 1 02-797 Warszawa | Kablowe konstrukcje nośne wchodzące w skład zespołów kablowych HILTI wykonywane są z różnych materiałów w zależności od sposobu ochrony przed atmosferą korozyjną. W systemach E30, E60, E90 wyroby występują w czterech wersjach materiałowych: - stal ocynkowana metodą galwaniczną wg normy PN-EN ISO 2081, - stal ocynkowana metodą Sendzimira wg normy PN-EN 10327, - stal cynkowana metodą zanurzeniową PN-EN 1461, - stal nierdzewna w gatunkach 1.4… (oznaczenie wg normy europejskiej PN-EN 10088). | Zespoły kablowe HILTI zapewniają utrzymanie ciągłości dostawy energii elektrycznej lub przekazu sygnału w warunkach pożaru przez czas wymagany do uruchomienia i działania urządzeń służących ochronie przeciwpożarowej | 37. Kable zasilające, sterujące i komunikacyjne | 2024-10-28 | 2029-02-13
244 |  | CNBOP-PIB-KOT-2019/2024/0117-1001 wydanie 1 | Zestaw wyrobów do transmisji alarmów pożarowych – System transmisji alarmów pożarowych typu STAP2009 | STEKOP SA ul. Mołdawska 9 02-127 Warszawa | Sieci transmisji alarmów w systemie STAP2009 są tworzone z urządzeń nadawczych i odbiorczych komunikujących się ze sobą poprzez następujące tory transmisji: - sieć radiowa (łączność dwukierunkowa) - pasmo VHF (150 ÷ 172MHz), - sieć publicznych sieci telekomunikacyjnych (łączność dwukierunkowa). | System transmisji alarmów pożarowych typu STAP2009 przeznaczony jest do przesyłania alarmów pożarowych z systemów sygnalizacji pożarowej w obiektach budowlanych do stanowiska kierowania Państwowej Straży Pożarnej. | 10. Stałe urządzenia przeciwpożarowe (wyroby do wykrywania i sygnalizacji pożaru, wyroby do kontroli rozprzestrzeniania ciepła i dymu oraz tłumienia wybuchu, systemy ewakuacyjne) | 2024-10-25 | 2024-10-24
245 |  | CNBOP-PIB-KOT-2021/0311-3701 wydanie 3 | Przewody i kable do urządzeń przeciwpożarowych - Kable elektroenergetyczne, bezhalogenowe, ognioodporne do instalacji przeciwpożarowych na napięcie znamionowe 0,6/1 kV typu NHXH FE180 PH90/E90, NHXHX FE180 PH90/E90, NHXCH FE180 PH90/E90, NHXHRHX FE180 PH90/E90, (N)HXH FE180 PH90/E90, (N)HXCH FE180 PH90/E90, (N)HXCH-J-SERVO FE180 PH90/E90 | TECHNOKABEL S. A. ul. Nasielska 55 04-343 Warszawa | Kable mogą być stosowane jako składnik następujących instalacji: a) systemów sygnalizacji pożarowej, b) systemów kontroli rozprzestrzeniania dymu i ciepła, c) systemów stałych urządzeń gaśniczych, d) dźwiękowych systemów ostrzegawczych, e) sygnalizacyjnych i alarmowych, f) ewakuacji i zamknięć przeciwpożarowych, g) monitorowania, współpracy i integracji systemów przeciwpożarowych, h) oświetlenia awaryjnego, i) dźwigów dla straży pożarnej. | Kable elektroenergetyczne, bezhalogenowe, ognioodporne do instalacji przeciwpożarowych na napięcie znamionowe 0,6/1 kV typu NHXH FE180 PH90/E90, NHXHX FE180 PH90/E90, NHXCH FE180 PH90/E90, NHXHRHX FE180 PH90/E90, (N)HXH FE180 PH90/E90, (N)HXCH FE180 PH90/E90, (N)HXCH-J-SERVO FE180 PH90/E90 są przeznaczone do zastosowań podlegających wymaganiom w zakresie odporności ogniowej oraz reakcji na ogień. | 37. Kable zasilające, sterujące i komunikacyjne | 2024-11-29 | 2026-12-16
246 |  | CNBOP-PIB-KOT-2024/0419-1005 wydanie 2 | Systemy rurowe metalowe zaciskane (zaprasowywane): rury i kształtki ze stali nierdzewnej ø 22, 28, 35, 42, 54, 76.1, 88.9 i 108 mm, Systemu Eurotubi Pressfiting System oraz rury i kształtki ze stali węglowej, ocynkowanej ø 22, 28, 35, 42, 54, 76.1, 88.9 i 108 mm, Systemu Eurotubi Pressfiting System do stałych urządzeń gaśniczych wodnych | Eurotubi Europa S.r.l. Via Croce Rossa Italiana 12 IT-20834 Nova Milanese (MB) Republika Włoska | System Eurotubi Pressfitting 22-108 mm i System Eurotubi Pressfitting ocynkowane 22-108 mm produkowane są w wielkościach odnoszących się odpowiednio do średnicy nominalnej rury, na której mają być zainstalowane. | System Eurotubi Pressfitting 22-108 mm i System Eurotubi Pressfitting ocynkowane 22-108 mm produkowane są w wielkościach odnoszących się odpowiednio do średnicy nominalnej rury, na której mają być zainstalowane. | 10. Stałe urządzenia przeciwpożarowe (wyroby do wykrywania i sygnalizacji pożaru, wyroby do kontroli rozprzestrzeniania ciepła i dymu oraz tłumienia wybuchu, systemy ewakuacyjne) | 2024-11-06 | 2029-10-21
248 |  | CNBOP-PIB-KOT-2024/0422-1005 wydanie 1 | Dozownik środka pianotwórczego DN50 do DN200, typu VRC/RC, KFP/FP oraz DN80 do DN200, typu VLF/KBP do stałych urządzeń gaśniczych pianowych | Viking S.A. 21 Z.I. Haneboesch L-4562 Differdange/Niederkorn Wielkie Księstwo Luksemburga | Dozowniki typów VRC/RC, KFP/FP i VLF/KBP są dozownikami zasilanymi środkiem pianotwórczym pod odpowiednim ciśnieniem. Dozownik typu VLF/KBP zawiera zespół odpowiadający konstrukcyjnie dozownikom typu VRC/RC jw. wraz z odpowiednią armaturą regulacyjną. | Dozowniki środka pianotwórczego DN50 do DN200, typu VRC/RC, KFP/FP oraz DN80 do DN200, typu VLF/KBP do stałych urządzeń gaśniczych pianowych służą do wytwarzania wodnego roztworu środka pianotwórczego o stężeniu 1% lub 3%. | 10. Stałe urządzenia przeciwpożarowe (wyroby do wykrywania i sygnalizacji pożaru, wyroby do kontroli rozprzestrzeniania ciepła i dymu oraz tłumienia wybuchu, systemy ewakuacyjne) | 2024-11-15 | 2029-11-14
249 |  | CNBOP-PIB-KOT-2021/0311-3701 wydanie 3 | Przewody i kable do urządzeń przeciwpożarowych - Kable elektroenergetyczne, bezhalogenowe, ognioodporne do instalacji przeciwpożarowych na napięcie znamionowe 0,6/1 kV typu NHXH FE180 PH90/E90, NHXHX FE180 PH90/E90, NHXCH FE180 PH90/E90, HXHRHX FE180 PH90/E90, (N)HXH FE180 PH90/E90, (N)HXCH FE180 PH90/E90, (N)HXCH-J-SERVO FE180 PH90/E90 | TECHNOKABEL S. A. ul. Nasielska 55 04-343 Warszawa | Kable są sklasyfikowane w zakresie odporności ogniowej: - zgodnie z PN-EN 50200:2016-01 jako PH90 (dla kabli o średnicy zewnętrznej nieprzekraczającej 20 mm), określanej jako właściwość przesyłania energii elektrycznej i sygnałów w warunkach pożaru podczas uderzeń mechanicznych, wyrażana w minutach - zgodnie z PN-EN IEC 60331-1:2020-06, (dla kabli o średnicy zewnętrznej powyżej 20 mm), określanej jako właściwość przesyłania energii elektrycznej i sygnałów w warunkach pożaru podczas uderzeń mechanicznych w czasie 90 minut; - zgodnie z DIN 4102-12:1998-11 jako E30-E90 w zależności od rodzaju mocowania i podłoża, określanej jako zdolność przewodu wraz z określoną kablową konstrukcją nośną (zespołu kablowego) do podtrzymania funkcji elektrycznych, wyrażana w minutach; oraz dodatkowo - zgodnie z PN-IEC 60331-21:2003 / IEC 60331-21:1999 jako FE180 określanej jako zdolność przewodu do zachowania ciągłości obwodu (rzeczywistego przewodzenia prądu lub przenoszenia sygnału), wyrażana w minutach. | Kable elektroenergetyczne, bezhalogenowe, ognioodporne do instalacji przeciwpożarowych na napięcie znamionowe 0,6/1 kV typu NHXH FE180 PH90/E90, NHXHX FE180 PH90/E90, NHXCH FE180 PH90/E90, NHXHRHX FE180 PH90/E90, (N)HXH FE180 PH90/E90, (N)HXCH FE180 PH90/E90, (N)HXCH-J-SERVO FE180 PH90/E90 są przeznaczone do zastosowań podlegających wymaganiom w zakresie odporności ogniowej oraz reakcji na ogień. | 37. Kable zasilające, sterujące i komunikacyjne | 2024-11-29 | 2026-12-16
250 |  | CNBOP-PIB-KOT-2019/2024/0145-1009 wydanie 1 | Siłownik liniowy w systemach kontroli rozprzestrzeniania dymu i ciepła – Siłownik ramieniowy typu GEZE K 600 (G, F, T) i K 600 (G, F, T) SYNCRO | GEZE Polska Sp. z o. o. ul. Marywilska 24 03-228 Warszawa | Siłownik liniowy w systemach kontroli rozprzestrzeniania dymu i ciepła – Siłownik ramieniowy typu GE-ZE K 600 (G, F, T) i K 600 (G, F, T) SYNCRO wykonywany jest w sześciu odmianach: • GEZE K 600 G; • GEZE K 600 F; • GEZE K 600 T*; • GEZE K 600 G SYNCRO; • GEZE K 600 F SYNCRO; • GEZE K 600 T SYNCRO. | Siłownik liniowy w systemach kontroli rozprzestrzeniania dymu i ciepła – Siłownik ramieniowy typu GE-ZE K 600 (G, F, T) i K 600 (G, F, T) SYNCRO przeznaczony jest do pracy w instalacjach oddymiania i od-prowadzania ciepła oraz do przewietrzania i napowietrzania obiektu (siłownik typu B). | 10. Stałe urządzenia przeciwpożarowe (wyroby do wykrywania i sygnalizacji pożaru, wyroby do kontroli rozprzestrzeniania ciepła i dymu oraz tłumienia wybuchu, systemy ewakuacyjne) | 2024-12-04 | 2029-12-03
251 |  | CNBOP-PIB-KOT-2019/2024/0146-1009 wydanie 1 | Siłownik liniowy w systemach kontroli rozprzestrzeniania dymu i ciepła – Siłownik liniowy typu GEZE E 250 NT | GEZE Polska Sp. z o. o. ul. Marywilska 24 03-228 Warszawa | Siłownik liniowy w systemach kontroli rozprzestrzeniania dymu i ciepła – Siłownik liniowy typu GEZE E 250 NT wykonywany jest w jednej odmianie o sześciu wariantach wysuwu: • 100 mm; • 150 mm; • 200 mm; • 230 mm; • 300 mm; • 500 mm. | Siłownik liniowy w systemach kontroli rozprzestrzeniania dymu i ciepła – Siłownik liniowy typu GEZE E 250 NT przeznaczony jest do pracy w instalacjach oddymiania i odprowadzania ciepła oraz do przewie-trzania i napowietrzania obiektu (siłownik typu B). | 10. Stałe urządzenia przeciwpożarowe (wyroby do wykrywania i sygnalizacji pożaru, wyroby do kontroli rozprzestrzeniania ciepła i dymu oraz tłumienia wybuchu, systemy ewakuacyjne) | 2024-12-04 | 2029-12-03
252 |  | CNBOP-PIB-KOT-2019/2024/0147-1009 wydanie 1 | Siłownik liniowy w systemach kontroli rozprzestrzeniania dymu i ciepła – Siłownik liniowy typu GEZE Powerchain | GEZE Polska Sp. z o. o. ul. Marywilska 24 03-228 Warszawa | Siłownik liniowy w systemach kontroli rozprzestrzeniania dymu i ciepła – Siłownik liniowy typu GEZE Powerchain wykonywany jest w jednej odmianie o dwóch wariantach wysuwu: • 600 mm; • 800 mm. | Siłownik liniowy w systemach kontroli rozprzestrzeniania dymu i ciepła – Siłownik liniowy typu GEZE Powerchain przeznaczony jest do pracy w instalacjach oddymiania i odprowadzania ciepła oraz do prze-wietrzania i napowietrzania obiektu (siłownik typu B). | 10. Stałe urządzenia przeciwpożarowe (wyroby do wykrywania i sygnalizacji pożaru, wyroby do kontroli rozprzestrzeniania ciepła i dymu oraz tłumienia wybuchu, systemy ewakuacyjne) | 2024-12-04 | 2029-12-03
253 |  | CNBOP-PIB-KOT-2019/2024/0149-1009 wydanie 1 | Siłownik liniowy w systemach kontroli rozprzestrzeniania dymu i ciepła – Siłownik łańcuchowy typu GEZE Slimchain | GEZE Polska Sp. z o. o. ul. Marywilska 24 03-228 Warszawa | Siłownik łańcuchowy typu GEZE Slimchain wykonywany jest w jednej odmianie o trzech wariantach wy-suwu: • 300 mm; • 500 mm; • 800 mm. | Siłownik łańcuchowy typu GEZE Slimchain przeznaczony jest do pracy w instalacjach oddymiania i odprowadzania ciepła oraz do przewietrzania i napowietrzania obiektu (siłownik typu B). | 10. Stałe urządzenia przeciwpożarowe (wyroby do wykrywania i sygnalizacji pożaru, wyroby do kontroli rozprzestrzeniania ciepła i dymu oraz tłumienia wybuchu, systemy ewakuacyjne) | 2024-12-04 | 2029-12-03
254 |  | CNBOP-PIB-KOT-2019/2024/0105-1009 wydanie 1 | Urządzenie sterujące i sygnalizujące w systemach kontroli rozprzestrzeniania dymu i ciepła – Centrala sterująco-zasilająca typu RM110-CS | Rail-Mil Computers Sp. z o.o. ul. Wał Miedzeszyński 628 03-994 Warszawa | Urządzenie sterujące i sygnalizujące w systemach kontroli rozprzestrzeniania dymu i ciepła - centrala sterująco-zasilająca typu RM110-CS wykonywana jest w jednej odmianie. | Urządzenie sterujące i sygnalizujące w systemach kontroli rozprzestrzeniania dymu i ciepła - centrala sterująco-zasilająca typu RM110-CS jest przeznaczona do zastosowania w obiektach budowlanych. | 10. Stałe urządzenia przeciwpożarowe (wyroby do wykrywania i sygnalizacji pożaru, wyroby do kontroli rozprzestrzeniania ciepła i dymu oraz tłumienia wybuchu, systemy ewakuacyjne) | 2024-12-10 | 2029-12-09
255 |  | CNBOP-PIB-KOT-2019/2024/0161-1005 wydanie 1 | Kształtki rurowe rowkowane od DN 25 do DN 250 w odmianach: kolanko 90° typu 90 i 90S, kolanko 11.25° typu 105, kolanko 22.5° typu 110, kolanko 45° typu 120, trójnik typu 130 i 130S, czwórnik typu 180, redukcja koncentryczna typu 240, redukcja koncentryczna z gwintem wewnętrznym typu 240N, zaślepka typu 300, zaślepka z gwintem wewnętrznym typu 300PX oraz adapter kołnierzowy typu 321G do stałych urządzeń gaśniczych wodnych | Rapidrop Global Ltd. Rutland Business Park Newark Road, Peterborough, PE1 5WA Wielka Brytania | Kształtki rowkowane są produkowane w wielkościach odnoszących się do średnicy nominalnej rur, do których łączenia są przeznaczone | Kształtki rurowe rowkowane od DN25 do DN250, przeznaczone są zastosowania w stałych urządzeniach gaśniczych wodnych, do budowy rurociągów nadziemnych (w przypadku, gdy zachodzi potrzeba zmiany kierunku, redukcji średnicy lub zaślepienia rurociągu). | 10. Stałe urządzenia przeciwpożarowe (wyroby do wykrywania i sygnalizacji pożaru, wyroby do kontroli rozprzestrzeniania ciepła i dymu oraz tłumienia wybuchu, systemy ewakuacyjne) | 2024-12-09 | 2029-12-08
256 |  | CNBOP-PIB-KOT-2021/0307-1004 wydanie 3 | Zestawy gaśnicze gazowe na gazy obojętne IG-01, IG-100, IG-55 i IG-541 na ciśnienie 200 bar i 300 bar, jedno- i wielostrefowe, typu GREEN FLOW | RG SYSTEMS S.L. Pol. Ind. Villalonquejar, Calle Alfoz De Bricia No. 4, 09001- Burgos, Spain (Hiszpania) | W zależności od rodzaju środka gaśniczego, rozróżnia się: a) Zestawy gaśnicze gazowe na IG-01; b) Zestawy gaśnicze gazowe na IG-100; c) Zestawy gaśnicze gazowe na IG-55; d) Zestawy gaśnicze gazowe na IG-541. | Zestawy gaśnicze gazowe typu GREEN FLOW są przeznaczone do gaszenia pożarów grupy A, B i C wg PN-EN 2:1998/A1:2006 w przestrzeniach zamkniętych, metodą całkowitego wypełnienia gazowym środkiem gaśniczym. | 10. Stałe urządzenia przeciwpożarowe (wyroby do wykrywania i sygnalizacji pożaru, wyroby do kontroli rozprzestrzeniania ciepła i dymu oraz tłumienia wybuchu, systemy ewakuacyjne) | 2024-09-24 | 2026-12-07
257 |  | CNBOP-PIB-KOT-2024/0413-1004 wydanie 1 | Zestawy gaśnicze gazowe typu SAVAL CFI RIM SEAL PROTECTION SYSTEMS, na środek gaśniczy CF3I | SENSOR-ACM Sp. z o.o. ul. Górna 60, Zalesie Golczowskie 32-310 Klucze | Zestawy gaśnicze gazowe SAVAL CFI składają się z układów: 1) Układ zasilania środkiem gaśniczym 2) Układ podawania środka gaśniczego 3) Elementy pozostałe | Zestawy gaśnicze gazowe SAVAL CFI są przeznaczone do budowy instalacji gaśniczych gazowych SAVAL CFI do uzupełniającego zabezpieczania zbiorników z dachami pływającymi2, przeznaczonych do magazynowania cieczy palnych (np. ropa naftowa, benzyna, olej napędowy). | 10. Stałe urządzenia przeciwpożarowe (wyroby do wykrywania i sygnalizacji pożaru, wyroby do kontroli rozprzestrzeniania ciepła i dymu oraz tłumienia wybuchu, systemy ewakuacyjne) | 2024-10-08 | 2029-10-07
258 |  | CNBOP-PIB-KOT-2019/2024/0160-1005 wydanie 1 | Elementy złączne - złącza rurowe rowkowo-kołnierzowe od DN 40 do DN 250, typu 321 do stałych urządzeń gaśniczych wodnych | Rapidrop Global Ltd. Rutland Business Park Newark Road, Peterborough, PE1 5WA Wielka Brytania | Elementy złączne - złącza rurowe rowkowo-kołnierzowe typu 321 są produkowane w wielkościach odnoszących się do średnicy rur, do których łączenia są przeznaczone. | Elementy złączne - złącza rurowe rowkowo–kołnierzowe typu 321 są przeznaczone do łączenia rur w rurociągach stałych urządzeń gaśniczych wodnych. | 10. Stałe urządzenia przeciwpożarowe (wyroby do wykrywania i sygnalizacji pożaru, wyroby do kontroli rozprzestrzeniania ciepła i dymu oraz tłumienia wybuchu, systemy ewakuacyjne) | 2024-12-19 | 2029-12-18
259 |  | CNBOP-PIB-KOT-2019/2024/0164-1005 wydanie 1 | Armatura regulacyjna i odcinająca – Zasuwy klinowe kołnierzowe: DN 50 do DN 300, NRS, typu 117FF, do stałych urządzeń gaśniczych wodnych | Rapidrop Global Ltd. Rutland Business Park, Newark Road, Peterborough, PE1 5WA, Wielka Brytania | Zasuwy klinowe typu NRS model 117FF są produkowane w wielkościach, odnoszących się do średnicy nominalnej rurociągu instalacji na którym będą zamontowane. | Zasuwy klinowe typu NRS, model 117FF stanowią armaturę odcinającą, służącą do otwierania lub zamykania przepływu wody w stałych urządzeniach gaśniczych wodnych lub instalacjach i sieciach wodociągowych przeciwpożarowych. | 10. Stałe urządzenia przeciwpożarowe (wyroby do wykrywania i sygnalizacji pożaru, wyroby do kontroli rozprzestrzeniania ciepła i dymu oraz tłumienia wybuchu, systemy ewakuacyjne) | 2024-12-20 | 2029-12-19
260 |  | CNBOP-PIB-KOT-2024/0408-1004 wydanie 2 | Zestawy gaśnicze gazowe jedno- i wielostrefowe, 300 bar, na gazy obojętne IG-01, IG-100, IG-55 i IG-541, o stałym wypływie, typu Sinorix CDT IG-x-300 NXN | Siemens Sp. z o.o. ul. Żupnicza 11 03-821 Warszawa | W zależności od rodzaju środka gaśniczego, rozróżnia się: a) zestawy gaśnicze gazowe na IG-01; b) zestawy gaśnicze gazowe na IG-100; c) zestawy gaśnicze gazowe na IG-55; d) zestawy gaśnicze gazowe na IG-541. | Zestawy gaśnicze gazowe typu Sinorix CDT IG-x-300 NXN są przeznaczone do gaszenia pożarów grupy A, B i C wg PN-EN 2:1998/A1:2006 w przestrzeniach zamkniętych, metodą całkowitego wypełnienia gazowym środkiem gaśniczym. | 10. Stałe urządzenia przeciwpożarowe (wyroby do wykrywania i sygnalizacji pożaru, wyroby do kontroli rozprzestrzeniania ciepła i dymu oraz tłumienia wybuchu, systemy ewakuacyjne) | 2024-12-09 | 2029-05-06
261 |  | CNBOP-PIB-KOT-2020/2024/0156-1004 wydanie 1 | Zestawy gaśnicze gazowe na gazy obojętne IG-01, IG-100, IG-55 i IG-541, o stałym wypływie, o ciśnieniu 200 bar lub 300 bar, jedno- i wielostrefowe, pu Oxeo CF-LCP | Viking GmbH Industriestraβe 10-12 23840 Bad Oldesloe, Republika Federalna Niemiec | W zależności od rodzaju środka gaśniczego w zestawach gaśniczych gazowych, rozróżnia się: a) Zestawy gaśnicze gazowe na IG-01; b) Zestawy gaśnicze gazowe na IG-55; c) Zestawy gaśnicze gazowe na IG-100; d) Zestawy gaśnicze gazowe na IG-541. | Zestawy gaśnicze gazowe typu OXEO CF-LCP są przeznaczone do gaszenia pożarów grupy A, B i C wg PN-EN 2:1998/A1:20067 w przestrzeniach zamkniętych, metodą całkowitego wypełnienia gazowym środkiem gaśniczym. | 10. Stałe urządzenia przeciwpożarowe (wyroby do wykrywania i sygnalizacji pożaru, wyroby do kontroli rozprzestrzeniania ciepła i dymu oraz tłumienia wybuchu, systemy ewakuacyjne) | 2025-01-02 | 2030-01-01
262 |  | CNBOP-PIB-KOT-2019/2024/0130-1004 wydanie 1 | Zestawy gaśnicze gazowe na dwutlenek węgla, wysokociśnieniowe, jedno- i wielostrefowe, typu CO2 HD-1 i CO2 HP LCP | Viking GmbH Industriestraβe 10-12 23840 Bad Oldesloe, Republika Federalna Niemiec | W zależności od rodzaju elementów wykrywania i sterowania zestawem gaśniczym gazowym, rozróżnia się: a) Zestawy gaśnicze gazowe z elektrycznymi elementami wykrywania pożaru i sterowania typu CO2 HD-1; b) Zestawy gaśnicze gazowe z nieelektrycznymi elementami wykrywania pożaru i sterowania typu CO2 HP LCP. | Zestawy gaśnicze gazowe typu CO2 HD-1 i CO2 HP LCP są przeznaczone do gaszenia pożarów grupy A, B i C wg PN-EN 2:1998/A1:2006 w przestrzeniach zamkniętych, metodą całkowitego wypełnienia gazowym środkiem gaśniczym lub metodą działania miejscowego. | 10. Stałe urządzenia przeciwpożarowe (wyroby do wykrywania i sygnalizacji pożaru, wyroby do kontroli rozprzestrzeniania ciepła i dymu oraz tłumienia wybuchu, systemy ewakuacyjne) | 2024-12-18 | 2029-12-17
263 |  | CNBOP-PIB-KOT-2024/0426-1009 wydanie 1 | Systemy kontroli rozprzestrzeniania dymu i ciepła - elementy składowe - Ręczny przycisk oddymiania typu RT 46 w odmianach: RT 46, RT 46-LT, RT 46-ST, RT 46-ALU, RT 46-LT-ALU, RT 46-ST-ALU | D+H Mechatronic AG Georg-Sasse-Straße 28-32 22949 Ammersbek, Republika Federalna Niemiec | Ręczny przycisk oddymiania typu RT 46 wykonywany jest w odmianach: - RT 46, - RT 46-LT, - RT 46-ST, - RT 46-ALU, - RT 46-LT-ALU, - RT 46-ST-ALU. | Ręczny przycisk oddymiania typu RT 46 w odmianach: RT 46, RT 46-LT, RT 46-ST, RT 46-ALU, RT 46-LT-ALU, RT 46-ST-ALU przeznaczony jest do ręcznego wprowadzenia w stan alarmowania urzą-dzenia sterującego i sygnalizującego w systemach kontroli rozprzestrzenia dymu i ciepła w obiektach bu-dowlanych. | 10. Stałe urządzenia przeciwpożarowe (wyroby do wykrywania i sygnalizacji pożaru, wyroby do kontroli rozprzestrzeniania ciepła i dymu oraz tłumienia wybuchu, systemy ewakuacyjne) | 2024-12-12 | 2029-12-11
264 |  | CNBOP-PIB-KOT-2024/0425-1004 wydanie 1 | Zestawy gaśnicze gazowe na chlorowcopochodne węglowodorów FK-5-1-12, 25, 42 i 50 bar, jedno- i wielostrefowe, typu Fireking CAS FK | Viking GmbH Industriestraße 10-12, 23840 Bad Oldesloe Republika Federalna Niemiec | W zależności od liczby zbiorników rozróżnia się: a) Zestawy gaśnicze gazowe jednozbiornikowe; b) Zestawy gaśnicze gazowe wielozbiornikowe (kolektorowe). | Zestawy gaśnicze gazowe Fireking CAS FK są przeznaczone do gaszenia pożarów grupy A, B i C wg PN-EN 2:1998/A1:2006 w przestrzeniach zamkniętych, metodą całkowitego wypełnienia gazowym środkiem gaśniczym. | 10. Stałe urządzenia przeciwpożarowe (wyroby do wykrywania i sygnalizacji pożaru, wyroby do kontroli rozprzestrzeniania ciepła i dymu oraz tłumienia wybuchu, systemy ewakuacyjne) | 2024-12-16 | 2029-12-15
265 |  | CNBOP-PIB-KOT-2019/2024/0128-1005 wydanie 1 | System rurowy metalowy zaciskany – Łączniki i rury KAN-therm Steel systemu XPress Sprinkler ze stali węglowej ocynkowanej oraz łączniki i rury KAN-therm Inox systemu XPress Sprinkler ze stali nierdzewnej do stałych urządzeń gaśniczych wodnych | KAN Sp. z o.o. ul. Zdrojowa 51, 16-001 Białystok - Kleosin | Rodzaje rur i łączników systemów rurowych zaciskanych XPress Sprinkler ze stali węglowej ocynkowanej oraz XPress Sprinkler ze stali nierdzewnej są produkowane w wielkościach i średnicach nominalnych odnoszących się do średnicy nominalnej rury lub łącznika, z którymi mają być połączone. | Systemy rurowe zaciskane XPress Sprinkler ze stali węglowej ocynkowanej oraz XPress Sprinkler ze stali nierdzewnej są przeznaczone do zastosowania w obiektach budowlanych - w stałych urządzeniach gaśniczych wodnych do budowy rurociągów instalacji tryskaczowych. | 10. Stałe urządzenia przeciwpożarowe (wyroby do wykrywania i sygnalizacji pożaru, wyroby do kontroli rozprzestrzeniania ciepła i dymu oraz tłumienia wybuchu, systemy ewakuacyjne) | 2024-12-23 | 2029-12-22
266 |  | CNBOP-PIB-KOT-2024/0422-1005 wydanie 1 | Dozownik środka pianotwórczego DN50 do DN200, typu VRC/RC, KFP/FP oraz DN80 do DN200, typu VLF/KBP do stałych urządzeń gaśniczych pianowych | Viking S.A. 21 Z.I. Haneboesch L-4562 Differdange/Niederkorn Wielkie Księstwo Luksemburga | Dozowniki typów VRC/RC, KFP/FP i VLF/KBP są dozownikami zasilanymi środkiem pianotwórczym pod odpowiednim ciśnieniem. Dozownik typu VLF/KBP zawiera zespół odpowiadający konstrukcyjnie dozownikom typu VRC/RC jw. wraz z odpowiednią armaturą regulacyjną. | Dozowniki środka pianotwórczego DN50 do DN200, typu VRC/RC, KFP/FP oraz DN80 do DN200, typu VLF/KBP do stałych urządzeń gaśniczych pianowych służą do wytwarzania wodnego roztworu środka pianotwórczego o stężeniu 1% lub 3%. | 10. Stałe urządzenia przeciwpożarowe (wyroby do wykrywania i sygnalizacji pożaru, wyroby do kontroli rozprzestrzeniania ciepła i dymu oraz tłumienia wybuchu, systemy ewakuacyjne) | 2024-11-15 | 2029-11-14
267 |  | CNBOP-PIB-KOT-2025/0427-1005 wydanie 1 | Zawór pożarowy hydrantowy typu ZH-52 wraz z obudową | P. P. H. U. „Supron 3” Sp. z o.o. ul. Sadownicza 6, 26-600 Radom | Zawór hydrantowy typu ZH-52 jest produkowany w jednej odmianie konstrukcyjno-materiałowej | Zawór hydrantowy typu ZH-52 przeznaczony jest do stosowania w obiektach budowlanych jako punkt poboru wody do celów przeciwpożarowych w stałych urządzeniach gaśniczych wodnych lub instalacjach wodociągowych przeciwpożarowych zasilających np. węże tłoczne lub ssawne, hydranty wewnętrzne lub inne urządzenia gaśnicze ze złączem strażackim. | 10. Stałe urządzenia przeciwpożarowe (wyroby do wykrywania i sygnalizacji pożaru, wyroby do kontroli rozprzestrzeniania ciepła i dymu oraz tłumienia wybuchu, systemy ewakuacyjne) | 2025-01-10 | 2030-01-09
268 |  | CNBOP-PIB-KOT-2024/0423-1001 wydanie 1 | Zestaw wyrobów do transmisji alarmów pożarowych – System transmisji alarmów pożarowych typu UTAP 3000 | Centrum Dozoru Systemów Pożarowych Sp. z o. o. ul. Gen. Augusta Emila Fieldorfa “Nila” 13 07-410 Ostrołęka | Sieci transmisji alarmów UTAP 3000 są tworzone z urządzeń nadawczych i odbiorczych komunikujących się ze sobą poprzez następujące tory transmisji: - sieć radiowa (łączność dwukierunkowa) - pasmo VHF (136 ÷ 174MHz lub 448-450MHz), - sieć publicznych sieci telekomunikacyjnych (łączność dwukierunkowa), - łącze przewodowe ethernetowe nadzorowane (VPN) – tylko UTAP/N 3000 i UTAP/O 3000. o Standard przewodowyIEEE 802.1p, IEEE 802.1q, IEEE 802.3x o Protokół TCP/UDP o Złącze RJ45 | System transmisji alarmów pożarowych typu UTAP 3000 przeznaczony jest do przesyłania alarmów pożarowych z systemów sygnalizacji pożarowej w budynkach do stanowiska kierowania Państwowej Straży Pożarnej. | 10. Stałe urządzenia przeciwpożarowe (wyroby do wykrywania i sygnalizacji pożaru, wyroby do kontroli rozprzestrzeniania ciepła i dymu oraz tłumienia wybuchu, systemy ewakuacyjne) | 2024-11-26 | 2029-11-25
269 |  | CNBOP-PIB-KOT-2023/0394-1013 wydanie 4 | Przeciwpożarowy wyłącznik prądu - zestaw - Urządzenie wykonawczo-sygnalizujące typu DH-PWP-1 | D+H Polska Sp. z o. o. ul. Polanowicka Północna 8 51-180 Wrocław | Urządzenie wykonawczo-sygnalizujące PWP typu DH-PWP-1 może występować w wersji: - z kontrolą ciągłości przewodu do urządzenia uruchamiającego i zasilaczem buforowym, - bez kontroli ciągłości przewodu do urządzenia uruchamiającego i bez zastosowania zasilacza buforowego. | Przeciwpożarowy wyłącznik prądu – zestaw – Urządzenie wykonawczo-sygnalizujące typu DH-PWP-1 przeznaczony jest do zastosowania w obiektach budowlanych – do ręcznego zdalnego i lokalnego odcinania dopływu prądu do wszystkich obwodów, z wyjątkiem obwodów zasilających instalacje i urządzenia, których funkcjonowanie jest niezbędne podczas pożaru oraz sygnalizacji stanu pracy. | 10. Stałe urządzenia przeciwpożarowe (wyroby do wykrywania i sygnalizacji pożaru, wyroby do kontroli rozprzestrzeniania ciepła i dymu oraz tłumienia wybuchu, systemy ewakuacyjne) | 2025-01-15 | 2028-12-13
270 |  | CNBOP-PIB-KOT-2024/0424-1011 wydanie 1 | Systemy ewakuacyjne – Urządzenie sterujące i sygnalizujące typu DualGuard-S w odmianach: DualGuard-S US 7, DualGuard-S US 15, DualGuard-S US 23, DualGuard-S US 30, DualGuard-S US 38, DualGuard-S SOU1, DualGuard-S SOU2, DualGuard-S ESF30 US 15P, DualGuard-S ESF30 US 30P, DualGuard-S ESF30 SOU1, DualGuard-S ESF30 SOU2, DualGuard-S ESF30 SOU3, DualGuard-S ESF30 SOU5 | Eaton Electric Sp. z o. o. ul. Galaktyczna 30 80-299 Gdańsk | Urządzenie sterujące i sygnalizujące typu DualGuard-S w odmianach jest wykonywane w odmianach: - DualGuard-S US 7, - DualGuard-S US 15, - DualGuard-S US 23, - DualGuard-S US 30, - DualGuard-S US 38, - DualGuard-S SOU1, - DualGuard-S SOU2, - DualGuard-S ESF30 US 15P, - DualGuard-S ESF30 US 30P, - DualGuard-S ESF30 SOU1, - DualGuard-S ESF30 SOU2, - DualGuard-S ESF30 SOU3, - DualGuard-S ESF30 SOU5. | Urządzenie sterujące i sygnalizujące typu DualGuard-S jest przeznaczone do zastosowania w obiektach budowlanych, w systemach ewakuacyjnych | 10. Stałe urządzenia przeciwpożarowe (wyroby do wykrywania i sygnalizacji pożaru, wyroby do kontroli rozprzestrzeniania ciepła i dymu oraz tłumienia wybuchu, systemy ewakuacyjne) | 2024-12-09 | 2029-12-08
271 |  | CNBOP-PIB-KOT-2019/2024/0145-1009 wydanie 2 | Siłownik liniowy w systemach kontroli rozprzestrzeniania dymu i ciepła – Siłownik ramieniowy typu GEZE K 600 (G, F, T) i K 600 (G, F, T) SYNCRO | GEZE Polska Sp. z o. o. ul. Marywilska 24 03-228 Warszawa | Siłownik liniowy w systemach kontroli rozprzestrzeniania dymu i ciepła – Siłownik ramieniowy typu GE-ZE K 600 (G, F, T) i K 600 (G, F, T) SYNCRO wykonywany jest w sześciu odmianach: • GEZE K 600 G; • GEZE K 600 F; • GEZE K 600 T*; • GEZE K 600 G SYNCRO; • GEZE K 600 F SYNCRO; • GEZE K 600 T SYNCRO. | Siłownik liniowy w systemach kontroli rozprzestrzeniania dymu i ciepła – Siłownik ramieniowy typu GE-ZE K 600 (G, F, T) i K 600 (G, F, T) SYNCRO przeznaczony jest do pracy w instalacjach oddymiania i od-prowadzania ciepła oraz do przewietrzania i napowietrzania obiektu (siłownik typu B). | 10. Stałe urządzenia przeciwpożarowe (wyroby do wykrywania i sygnalizacji pożaru, wyroby do kontroli rozprzestrzeniania ciepła i dymu oraz tłumienia wybuchu, systemy ewakuacyjne) | 2025-01-23 | 2029-12-03
272 |  | CNBOP-PIB-KOT-2025/0428-1005 wydanie 1 | Armatura regulująca i odcinająca – przepustnice od DN50 do DN350, typu: PP-PAK-W, PP-PAK-L, PP-PAK-F, PP-MAG-W, PP-MAG-L, PP-MAG-F, PP-HAL-W, PP-HAL-L oraz PP-HAL-F do stałych urządzeń gaśniczych odnych i pianowych | Flow-Valves Sp. z o. o. ul. Łochowska 35, Kruszyn Krajeński 86-005 Białe Błota | Przepustnice typu PP-PAK, PP-MAG, PP-HAL są produkowane w wielkościach odnoszących się do średnicy nominalnej rur, z którymi mogą być bezpośrednio łączone. | Przepustnice typu PP-PAK, PP-MAG, PP-HAL przeznaczone są do stosowania w obiektach budowlanych w stałych urządzeniach gaśniczych wodnych i pianowych, jako armatura odcinająca. | 10. Stałe urządzenia przeciwpożarowe (wyroby do wykrywania i sygnalizacji pożaru, wyroby do kontroli rozprzestrzeniania ciepła i dymu oraz tłumienia wybuchu, systemy ewakuacyjne) | 2025-01-29 | 2030-01-28
273 |  | CNBOP-PIB-KOT-2020/0198-1005 wydanie 7 | Elementy złączne - złącze rurowe sztywne Victaulic® FirelockTM Installation – ReadyTM Style 009N (DN32–DN300), złącze rurowe sztywne Victaulic® FirelockTM Style 005H (DN32-DN200), złącze rurowe sztywne Victaulic® Zero-FlexTM Style 07 (DN25-DN300), złącze rurowe elastyczne Victaulic® Style 75 (DN25-DN200) oraz złącze rurowe elastyczne Victaulic® Style 77 (DN20-DN300) do stałych urządzeń gaśniczych wodnych | Victaulic Europe BVBA Prijkelstraat 36, B-9810 Nazareth, Królestwo Belgii | Elementy złączne - złącze rurowe sztywne Victaulic® FirelockTM Installation – ReadyTM Style 009N (DN32–DN300), złącze rurowe sztywne Victaulic® FirelockTM Style 005H (DN32-DN200), złącze rurowe sztywne Victaulic® Zero-FlexTM Style 07 (DN25-DN300), złącze rurowe elastyczne Victaulic® Style 75 (DN25-DN200) oraz złącze rurowe elastyczne Victaulic® Style 77 (DN20-DN300) do stałych urządzeń gaśniczych wodnych są produkowane w wielkościach nominalnych, odnoszących się do średnicy nominalnej rur, z którymi są łączone. | Złącza rurowe sztywne oraz elastyczne są przeznaczone do zastosowania w stałych urządzeniach gaśniczych wodnych tryskaczowych. Służą głównie do połączenia przewodu rurowego odgałęźnego, zgodnego z systemem Victaulic IGSTM. | 10. Stałe urządzenia przeciwpożarowe (wyroby do wykrywania i sygnalizacji pożaru, wyroby do kontroli rozprzestrzeniania ciepła i dymu oraz tłumienia wybuchu, systemy ewakuacyjne) | 2025-01-27 | 2025-05-18
274 |  | CNBOP-PIB-KOT-2019/2024/0145-1009 wydanie 3 | Siłownik liniowy w systemach kontroli rozprzestrzeniania dymu i ciepła – Siłownik ramieniowy typu GEZE K 600 (G, F, T) i K 600 (G, F, T) SYNCRO | GEZE Polska Sp. z o. o. ul. Marywilska 24 03-228 Warszawa | Siłownik liniowy w systemach kontroli rozprzestrzeniania dymu i ciepła – Siłownik ramieniowy typu GE-ZE K 600 (G, F, T) i K 600 (G, F, T) SYNCRO wykonywany jest w sześciu odmianach: • GEZE K 600 G; • GEZE K 600 F; • GEZE K 600 T*; • GEZE K 600 G SYNCRO; • GEZE K 600 F SYNCRO; • GEZE K 600 T SYNCRO. | Siłownik liniowy w systemach kontroli rozprzestrzeniania dymu i ciepła – Siłownik ramieniowy typu GE-ZE K 600 (G, F, T) i K 600 (G, F, T) SYNCRO przeznaczony jest do pracy w instalacjach oddymiania i od-prowadzania ciepła oraz do przewietrzania i napowietrzania obiektu (siłownik typu B). | 10. Stałe urządzenia przeciwpożarowe (wyroby do wykrywania i sygnalizacji pożaru, wyroby do kontroli rozprzestrzeniania ciepła i dymu oraz tłumienia wybuchu, systemy ewakuacyjne) | 2025-02-11 | 2029-12-03
275 |  | CNBOP-PIB-KOT-2025/0430-1005 wydanie 1 | Armatura regulacyjna i odcinająca - Zasuwy klinowe: DN 80 do DN 300, Model AF07-300F-01 z kolumną wskaźnikową AF03-01 do stałych urządzeń gaśniczych wodnych | AEON International (Europe) Sp. z o.o. Powstańców Wielkopolskich 97 64-500 Szamotuły | Wielkości zasuw klinowych DN 80 do DN 300, Model AF07-300F-01, odpowiadają średnicy rur, z którymi mogą być bezpośrednio łączone. Wielkości kolumn wskaźnikowych AF03-01, odpowiadają średnicy rur, z którymi mogą być bezpośrednio łączone. | Zasuwy klinowe DN 80 do DN 300, Model AF07-300F-01 z kolumną wskaźnikową AF03-01 stanowią armaturę odcinającą, służącą do otwierania lub zamykania przepływu wody w stałych urządzeniach gaśniczych wodnych lub instalacjach i sieciach wodociągowych przeciwpożarowych. | 10. Stałe urządzenia przeciwpożarowe (wyroby do wykrywania i sygnalizacji pożaru, wyroby do kontroli rozprzestrzeniania ciepła i dymu oraz tłumienia wybuchu, systemy ewakuacyjne) | 2025-02-13 | 2030-02-12
276 |  | CNBOP-PIB-KOT-2025/0431-1011 wydanie 1 | Systemy ewakuacyjne – Urządzenie sterujące i sygnalizujące – System monitoringu i sterowania oświetleniem TM.ID-Master DALI-2 i TM.ID-Master DATA 3 w odmianach: TM.ID-Master4 DALI-2, TM.ID-Master8 DALI-2, TM.ID-Master4+4 DALI-2, TM.ID-Master4 DATA 3, TM.ID-Master8 DATA 3 | TM Technologie sp. z o.o. 32-084 Morawica Morawica 355 | Urządzenie sterujące i sygnalizujące typu TM.ID-Master DALI-2 / DATA 3 jest wykonywane w odmia-nach: - TM.ID-Master4 DALI-2, - TM.ID-Master8 DALI-2, - TM.ID-Master4+4 DALI-2, - TM.ID-Master4 DATA 3, - TM.ID-Master8 DATA 3. | Urządzenie sterujące i sygnalizujące typu TM.ID-Master DALI-2 / DATA 3 jest przeznaczone do zasto-sowania w obiektach budowlanych, w systemach ewakuacyjnych. USiS | 10. Stałe urządzenia przeciwpożarowe (wyroby do wykrywania i sygnalizacji pożaru, wyroby do kontroli rozprzestrzeniania ciepła i dymu oraz tłumienia wybuchu, systemy ewakuacyjne) | 2025-02-20 | 2030-02-19
277 |  | CNBOP-PIB-KOT-2025/0432-1005 wydanie 1 | Łączniki elastyczne wężowe bez oplotu typu PF700UH, PF1000UH, PF1200UH, PF1500UH, PF1800UH oraz w oplocie typu PF700BH, PF1000BH, PF1200BH, PF1500BH, PF1800BH do stałych urządzeń gaśniczych tryskaczowych | Piping Logistics BV Industrielaan 27 9320 Erembodegem Królestwo Belgii | Rodzaje łączników elastycznych bez oplotu typu: PF700UH, PF1000UH, PF1200UH, PF1500UH, PF1800UH. Proflex UH (Modele PF-700, 1000, 1200, 1500, 1800). Rodzaje łączników elastycznych bez oplotu typu PF700BH, PF1000BH, PF1200BH, PF1500BH, PF1800BH. Proflex BH (Modele SB-700, 1000, 1200, 1500, 1800, 90° kolanko). Proflex - BH (PF BH-700, 1000, 1200, 1500, 1800). Proflex - BH (PF-700, 1000, 1200, 1500, 1800). | Łączniki elastyczne wężowe typów Proflex UH i Proflex BH są przeznaczone głównie do wykonywania połączeń tryskaczy z przewodami rurowymi rozprowadzającymi urządzeń tryskaczowych, szczególnie w przestrzeniach ukrytych (np. w przestrzeniach między stropem i sufitem podwieszanym). | 10. Stałe urządzenia przeciwpożarowe (wyroby do wykrywania i sygnalizacji pożaru, wyroby do kontroli rozprzestrzeniania ciepła i dymu oraz tłumienia wybuchu, systemy ewakuacyjne) | 2025-02-25 | 2030-02-24
278 |  | CNBOP-PIB-KOT-2020/2025/0205-3701 wydanie 1 | Przewody i kable do urządzeń przeciwpożarowych - Ognioodporne, bezhalogenowe kable zasilające i sygnalizacyjne na napięcie znamionowe 0,6/1 kV typu: BiTflame 1000, BiTflame 1000C | Zakłady Kablowe BITNER Sp. z o.o. ul. J. Friedleina 3/3 30-009 Kraków | Symbole i rodzaje kabli: BiTflame 1000 Kabel zasilający i sygnalizacyjny na napięcie znamionowe 0,6/1 kV o żyłach miedzianych oraz o izolacji i powłoce z tworzywa bezhalogenowego. BiTflame 1000 C Kabel zasilający i sygnalizacyjny na napięcie znamionowe 0,6/1 kV o żyłach miedzianych oraz o izolacji i powłoce z tworzywa bezhalogenowego. Kabel z żyłą koncentryczną (C). | Ognioodporne, bezhalogenowe kable zasilające i sygnalizacyjne na napięcie znamionowe 0,6/1 kV typu: BiTflame 1000, BiTflame 1000C są przeznaczone do zastosowań podlegających wymaganiom w zakresie odporności ogniowej oraz reakcji na ogień. Kable są przeznaczone do zasilania urządzeń przeciwpożarowych oraz zapewnienia transmisji sygnału pomiędzy poszczególnymi składowymi instalacji przeciwpożarowych, a także pomiędzy urządzeniami przeciwpożarowymi a urządzeniami instalacji bytowej z nimi współpracującymi. | 37. Kable zasilające, sterujące i komunikacyjne | 2025-07-03 | 2030-07-02
279 |  | CNBOP-PIB-KOT-2020/2025/0211-3701 wydanie 1 | Przewody i kable do urządzeń przeciwpożarowych - Telekomunikacyjne kable stacyjne do instalacji przeciwpożarowych typu HTKSH PH120/FE180/E30-E90 i HTKSHekw PH120/FE180/E30-E90 | Zakłady Kablowe BITNER Sp. z o.o. ul. J. Friedleina 3/3 30-009 Kraków | Symbole i rodzaje kabli: HTKSH Telekomunikacyjny (T), kabel (K), stacyjny (S), o żyłach miedzianych jednodrutowych, o izolacji z taśmy mikowej i tworzywa bezhalogenowego (H) i powłoce z termoplastycznego tworzywa bezhalogenowego (H) HTKSHekw Telekomunikacyjny (T), kabel (K), stacyjny (S), o żyłach miedzianych jednodrutowych, o izolacji z taśmy mikowej i tworzywa bezhalogenowego (H) i powłoce z termoplastycznego tworzywa bezhalogenowego (H), z elektrostatycznym ekranem z folii poliestrowej pokrytej aluminium (ekw) | Telekomunikacyjne kable stacyjne do instalacji przeciwpożarowych typu HTKSH PH120/FE180/E30-E90 i HTKSHekw PH120/FE180/E30-E90 są przeznaczone do zastosowań podlegających wymaganiom w zakresie odporności ogniowej oraz reakcji na ogień. Kable są przeznaczone do zasilania urządzeń przeciwpożarowych oraz zapewnienia transmisji sygnału pomiędzy poszczególnymi składowymi instalacji przeciwpożarowych, a także pomiędzy urządzeniami przeciwpożarowymi a urządzeniami instalacji bytowej z nimi współpracującymi. Kable mogą być stosowane do układania na drogach ewakuacyjnych i wszędzie tam gdzie wymagane są instalacje niewydzielające związków toksycznych. | 37. Kable zasilające, sterujące i komunikacyjne | 2025-07-24 | 2030-07-23
280 |  | CNBOP-PIB-KOT-2022/0355-1004 wydanie 3 | Zestawy gaśnicze gazowe, jedno- i wielostrefowe, na gazy obojętne IG-01, IG-55, IG-100 i IG-541, typu PROINERT® 2 IG-01, typu PROINERT® 2 IG-55, typu PROINERT® 2 IG-100 i typu PROINERT® 2 IG-541, na ciśnienie 200 bar i 300 bar | GM Sprinkler Spółka akcyjna ul. Przykoszarowa 33, 03-260 Warszawa | W zależności od rodzaju środka gaśniczego, rozróżnia się: a) Zestawy gaśnicze gazowe ze środkiem gaśniczym IG-01, oznaczane symbolem PROINERT® 2 IG-01; b) Zestawy gaśnicze gazowe ze środkiem gaśniczym IG-55, oznaczane symbolem PROINERT® 2 IG-55; c) Zestawy gaśnicze gazowe ze środkiem gaśniczym IG-100, oznaczane symbolem PROINERT® 2 IG-100; d) Zestawy gaśnicze gazowe ze środkiem gaśniczym IG-541, oznaczane symbolem PROINERT® 2 IG-541. | Zestawy gaśnicze gazowe PROINERT® 2 są przeznaczone do gaszenia pożarów grupy A, B i C wg PN-EN 2:1998/A1:2006 w przestrzeniach zamkniętych, metodą całkowitego ich wypełnienia gazowym środkiem gaśniczym. | 10. Stałe urządzenia przeciwpożarowe (wyroby do wykrywania i sygnalizacji pożaru, wyroby do kontroli rozprzestrzeniania ciepła i dymu oraz tłumienia wybuchu, systemy ewakuacyjne) | 2025-03-06 | 2027-07-07
281 |  | CNBOP-PIB-KOT-2025/0433-1005 wydanie 1 | Elementy złączne – złącze rurowe typu Victaulic® Style 905 do rur polietylenowych z gładkimi końcami oraz Style 907 i Style W907 do łączenia rur polietylenowych z rurami stalowymi w stałych urządzeniach gaśniczych wodnych | Victaulic Europe BV Prijkelstraat 36 B-9810 Nazareth, Królestwo Belgii | Złącza rurowe typu Style 905, 907, W907 są produkowane w wielkościach odnoszących się do średnicy rur, z którymi mogą być bezpośrednio łączone. | Złącza rurowe typu Style 905, 907, W907 są przeznaczone do zastosowania w obiektach budowlanych w stałych urządzeniach gaśniczych wodnych jako elementy złączne rurociągów wykonanych z polietylenu lub stali. | 10. Stałe urządzenia przeciwpożarowe (wyroby do wykrywania i sygnalizacji pożaru, wyroby do kontroli rozprzestrzeniania ciepła i dymu oraz tłumienia wybuchu, systemy ewakuacyjne) | 2025-02-26 | 2030-02-25
282 |  | CNBOP-PIB-KOT-2025/0434-1013 wydanie 1 | Przeciwpożarowy wyłącznik prądu - zestaw – Urządzenie wykonawcze i uruchamiająco-sygnalizujące typu: PWP1-UWS63, PWP1-UWS100, PWP1-UWS160, PWP1-UWS250 | Spółdzielnia Inwalidów „SPAMEL” ul. Wojska Polskiego 3 56-416 Twardogóra | Przeciwpożarowy wyłącznik prądu - zestaw - Urządzenie wykonawcze i uruchamiająco-sygnalizujące typu: PWP1-UWS63, PWP1-UWS100, PWP1-UWS160, PWP1-UWS250 produkowane jest z elementów składowych. Wyrób może być sterowany ręcznie lokalnie oraz zdalnie z wykorzystaniem UU-S PWP. Zestaw PWP występuje w wersji bez kontroli ciągłości przewodu do urządzenia uruchamiająco-sygnalizującego i bez zastosowania zasilacza buforowego. | Zestaw PWP przeznaczony jest do zastosowania w obiektach budowlanych – do ręcznego (zdalnego i lokalnego) odcinania dopływu prądu do wszystkich obwodów, z wyjątkiem obwodów zasilających instalacje i urządzenia, których funkcjonowanie jest niezbędne podczas pożaru oraz sygnalizacji stanu pracy. | 10. Stałe urządzenia przeciwpożarowe (wyroby do wykrywania i sygnalizacji pożaru, wyroby do kontroli rozprzestrzeniania ciepła i dymu oraz tłumienia wybuchu, systemy ewakuacyjne) | 2025-03-07 | 2030-03-06
283 |  | CNBOP-PIB-KOT-2017/2022/0011-1009 wydanie 3 | Urządzenie sterujące i sygnalizujące w systemach kontroli rozprzestrzeniania dymu i ciepła – Centrala sterująco-zasilająca typu mcr OMEGA pro | ”MERCOR” S.A. ul. Grzegorza z Sanoka 2 80-408 Gdańsk | Urządzenie sterujące i sygnalizujące w systemach kontroli rozprzestrzeniania dymu i ciepła – Centrala sterująco-zasilająca typu mcr OMEGA pro wykonywana jest w dwóch odmianach: - z zasilaczem mcr OMEGA pro, - z zasilaczem mcr OMEGA proF. | Urządzenie sterujące i sygnalizujące w systemach kontroli rozprzestrzeniania dymu i ciepła – Centrala sterująco-zasilająca typu mcr OMEGA pro to modułowa centrala przeznaczona do sterowania i zasilania urządzeń wchodzących w skład systemów kontroli | 10. Stałe urządzenia przeciwpożarowe (wyroby do wykrywania i sygnalizacji pożaru, wyroby do kontroli rozprzestrzeniania ciepła i dymu oraz tłumienia wybuchu, systemy ewakuacyjne) | 2025-03-14 | 2027-06-25
284 |  | CNBOP-PIB-KOT-2020/2025/0186-1005 wydanie 1 | Armatura regulacyjna i odcinająca – Przepustnice: DN50 do DN300, międzykołnierzowe typu 215 oraz DN50 do DN300 rowkowane typu 216 do stałych urządzeń gaśniczych wodnych | Rapidrop Global Ltd. Rutland Business Park, Newark Road, Peterborough, PE1 5WA, Wielka Brytania | Przepustnice typu 215 oraz typu 216 są produkowane w wielkościach, odnoszących się do średnicy nominalnej rurociągu instalacji, na którym będą zamontowane. | Przepustnice typu 215 oraz typu 216 stanowią armaturę odcinającą, służącą do otwierania lub zamykania przepływu wody w stałych urządzeniach gaśniczych wodnych lub instalacjach i sieciach wodociągowych przeciwpożarowych. | 10. Stałe urządzenia przeciwpożarowe (wyroby do wykrywania i sygnalizacji pożaru, wyroby do kontroli rozprzestrzeniania ciepła i dymu oraz tłumienia wybuchu, systemy ewakuacyjne) | 2025-04-02 | 2030-04-01
285 |  | CNBOP-PIB-KOT-2019/2025/0155-1005 wydanie 1 | Zawory zwrotne i jednokierunkowe - Zawór kulowy DN 32 do DN 50 z przyłączami rowkowanymi oraz DN 25 do DN 50 z przyłączami gwintowanymi, systemu FireLock, Serii 728, do stałych urządzeń gaśniczych wodnych | Victaulic Europe BVBA Prijkelstraat 36, B-9810 Nazareth, Królestwo Belgii | Wielkości zaworu kulowego Serii 728: DN 25 (dotyczy tylko zaworu z przyłączami gwintowanymi) DN 32 DN 40 DN 50 | Zawór kulowy Serii 728 jest przeznaczony do stosowania jako armatura odcinająca w stałych urządzeniach gaśniczych wodnych, a także w instalacjach oraz sieciach wodociągowych przeciwpożarowych. | 10. Stałe urządzenia przeciwpożarowe (wyroby do wykrywania i sygnalizacji pożaru, wyroby do kontroli rozprzestrzeniania ciepła i dymu oraz tłumienia wybuchu, systemy ewakuacyjne) | 2025-02-21 | 2030-02-20
286 |  | CNBOP-PIB-KOT-2021/0262-1002 wydanie 2 | Urządzenie zdalnej sygnalizacji i obsługi typu SmartLetUSee/LCD i SmartLetUSee/LCD-Lite | VIDICON Sp. z o. o. ul. Powązkowska 15 01-797 Warszawa | Urządzenie zdalnej sygnalizacji i obsługi typu SmartLetUSee/LCD i SmartLetUSee/LCD-Lite stosowane jest w systemach sygnalizacji pożarowej. | Urządzenie zdalnej sygnalizacji i obsługi – SmartLetUSee wykonywane jest w dwóch odmianach: LCD i LCD-Lite. | 10. Stałe urządzenia przeciwpożarowe (wyroby do wykrywania i sygnalizacji pożaru, wyroby do kontroli rozprzestrzeniania ciepła i dymu oraz tłumienia wybuchu, systemy ewakuacyjne) | 2025-03-18 | 2026-05-19
287 |  | CNBOP-PIB-KOT-2020/2025/0204-1005 wydanie 1 | Zawory zwrotne od DN50 do DN300 z przyłączami rowkowanymi typu 301 oraz przyłączami kołnierzowymi typu 302 do stałych urządzeń gaśniczych wodnych | Rapidrop Global Ltd. Rutland Business Park, Newark Road, Peterborough, PE1 5WA, Wielka Brytania | Zawory zwrotne typu 301 oraz typu 302 są produkowane w wielkościach, odnoszących się do średnicy nominalnej rurociągu instalacji, na którym będą zamontowane. | Zawory zwrotne typu 301 oraz typu 302 stanowią armaturę, służącą do zapobiegania przepływowi zwrotnemu wody w stałych urządzeniach gaśniczych wodnych lub instalacjach i sieciach wodociągowych przeciwpożarowych. | 10. Stałe urządzenia przeciwpożarowe (wyroby do wykrywania i sygnalizacji pożaru, wyroby do kontroli rozprzestrzeniania ciepła i dymu oraz tłumienia wybuchu, systemy ewakuacyjne) | 2025-06-30 | 2030-06-29
288 |  | CNBOP-PIB-KOT-2023/0397-1013 wydanie 4 | Przeciwpożarowy wyłącznik prądu - zestaw - Urządzenie wykonawczo-sygnalizujące typu ETN | Eaton Electric Sp. z o. o. ul. Galaktyczna 30 80-299 Gdańsk | Przeciwpożarowy wyłącznik prądu – zestaw – Urządzenie wykonawczo-sygnalizujące typu ETN produkowane jest z elementów składowych. W zależności od konfiguracji wyrób może być sterowany ręcznie lokalnie lub zdalnie z wykorzystaniem urządzenia uruchamiającego PWP (UU PWP). | Przeciwpożarowy wyłącznik prądu – zestaw – Urządzenie wykonawczo-sygnalizujące (ZUWS PWP) typu ETN przeznaczone jest do stosowania w obiektach budowlanych w celu odcięcia zasilania oraz zasygnali-zowania, że takie odcięcie zostało wykonane. | 10. Stałe urządzenia przeciwpożarowe (wyroby do wykrywania i sygnalizacji pożaru, wyroby do kontroli rozprzestrzeniania ciepła i dymu oraz tłumienia wybuchu, systemy ewakuacyjne) | 2025-03-18 | 2028-12-20
289 |  | CNBOP-PIB-KOT-2022/0359-1004 wydanie 4 | Zestawy instalacji mgły wodnej, wysokociśnieniowe, typu SEM-SAFE® | GM Sprinkler Spółka akcyjna ul. Przykoszarowa 33 03-260 Warszawa | W zależności od rodzaju dysz gaśniczych zestawu instalacji mgły wodnej, wysokociśnieniowego, typu SEM-SAFE® rozróżnia się: a) zestawy instalacji mgły wodnej, wysokociśnieniowe, typu SEM-SAFE® z dyszami gaśniczymi otwartymi, b) zestawy instalacji mgły wodnej, wysokociśnieniowe, typu SEM-SAFE® z dyszami gaśniczymi zamkniętymi. | Zestawy instalacji mgły wodnej są przeznaczone głównie do gaszenia pożarów/zabezpieczania : a) przestrzeni kwalifikowanych do małego i średniego zagrożenia pożarowego ; b) urządzeń przemysłu papierniczego; c) turbin spalinowych; d) maszynowni; e) serwerowni; f) tuneli kablowych; g) transformatorów; h) urządzeń do wytwarzania podzespołów elektronicznych i komputerowych w pomieszczeniach o podwyższonym stopniu czystości atmosfery; i) oraz innych urządzeń i przestrzeni, w przypadku których zestawy instalacji mgły wodnej potwierdziły swą skuteczność gaśniczą w badaniach wykonanych przez akredytowane laboratoria badawcze. | 10. Stałe urządzenia przeciwpożarowe (wyroby do wykrywania i sygnalizacji pożaru, wyroby do kontroli rozprzestrzeniania ciepła i dymu oraz tłumienia wybuchu, systemy ewakuacyjne) | 2025-03-20 | 2027-09-15
290 |  | CNBOP-PIB-KOT-2025/0435-1013 wydanie 1 | Przeciwpożarowy wyłącznik prądu - zestaw - Urządzenie wykonawczo-sygnalizujące typu SMAY-PWP | Smay Sp. z o. o. Podłęże 678 32-003 Podłęże | Przeciwpożarowy wyłącznik prądu – zestaw – Urządzenie wykonawczo-sygnalizujące typu SMAY-PWP produkowane jest z elementów składowych. W zależności od konfiguracji wyrób może być sterowany ręcznie lokalnie lub ręcznie zdalnie z wykorzystaniem urządzenia uruchamiającego (UU) PWP (przycisk przeciwpożarowego wyłącznika prądu). Urządzenie wykonawczo-sygnalizujące PWP typu SMAY-PWP może występować w wersji: - z kontrolą ciągłości przewodu do urządzenia uruchamiającego i zasilaczem buforowym, - bez kontroli ciągłości przewodu do urządzenia uruchamiającego i z lub bez zastosowania zasilacza buforowego. | Urządzenie wykonawcze PWP przeznaczone jest do odcięcia dopływu energii elektrycznej do wszystkich odbiorników, z wyjątkiem obwodów zasilających instalacje i urządzenia, których funkcjonowanie jest niezbędne podczas pożaru | 10. Stałe urządzenia przeciwpożarowe (wyroby do wykrywania i sygnalizacji pożaru, wyroby do kontroli rozprzestrzeniania ciepła i dymu oraz tłumienia wybuchu, systemy ewakuacyjne) | 2025-03-12 | 2030-03-11
291 |  | CNBOP-PIB-KOT-2017/2023/0028-1009 wydanie 2 | Urządzenie sterujące i sygnalizujące w systemach kontroli rozprzestrzeniania dymu i ciepła oraz sterowania gaszeniem – Centrala sterująco-zasilająca urządzenia przeciwpożarowe typu FPM+ | Ela-compil sp. z o. o. ul. Stanisława Szczepanowskiego 8 60-541 Poznań | Urządzenie sterujące i sygnalizujące w systemach kontroli rozprzestrzeniania dymu i ciepła oraz sterowania gaszeniem – Centrala sterująco-zasilająca urządzenia przeciwpożarowe typu FPM+ produkowane jest w dwóch odmianach: - FPM+ w wielu obudowach, - FPM+ BASIC, pracującej w jednej obudowie FPM+ BASIC, Odmiana FPM+ wyposażona jest w pojedynczy moduł e.USP lub e.USP8/12 i zasilacz, nie może pracować w pętli centrali FPM+. | Centrala sterująco-zasilająca urządzenia przeciwpożarowe typu FPM+ przeznaczone jest do stosowania w systemach kontroli rozprzestrzeniania dymu i ciepła oraz sterowania gaszeniem w obiektach budowlanych. | 10. Stałe urządzenia przeciwpożarowe (wyroby do wykrywania i sygnalizacji pożaru, wyroby do kontroli rozprzestrzeniania ciepła i dymu oraz tłumienia wybuchu, systemy ewakuacyjne) | 2025-03-27 | 2028-02-21
292 |  | CNBOP-PIB-KOT-2025/0438-3704 wydanie 1 | Puszki instalacyjne przeciwpożarowe typu Flamebox w odmianach: FB10034P(R,F), FB10044P(R,F), FB10054P(R,F), FB10036P(R,F), FB10046P(R,F), FB10064P(R,F), FB10056P(R,F) | ALTCON Sp. z o.o. Aleje Jerozolimskie 85/21 02-001 Warszawa | Puszki instalacyjne przeciwpożarowe Flamebox wykonywane są w odmianach: Podstawowy typ puszki FB10034P FB10044P FB10054P FB10036P FB10046P FB10064P FB10056P Odmiana z rezystorem FB10034PR FB10044PR FB10054PR FB10036PR FB10046PR FB10064PR FB10056PR Odmiana z bezpiecznikiem FB10034PF FB10044PF FB10054PF FB10036PF FB10046PF FB10064PF FB10056PF | Puszki instalacyjne przeciwpożarowe Flamebox przeznaczone do zespołów kablowych mogą służyć do łączenia i rozgałęziania kabli elektrycznych o klasie podtrzymania funkcji elektrycznych E30, E60 i E90 zgodnie z DIN 4102-12:1998, przeznaczonych do przesyłania sygnałów i zasilania urządzeń prze-ciwpożarowych w obiektach budowlanych. | 37. Kable zasilające, sterujące i komunikacyjne | 2025-03-31 | 2030-03-30
293 |  | CNBOP-PIB-KOT-2019/2025/0148-1004 wydanie 1 | Zestawy gaśnicze gazowe na chlorowcopochodne węglowodorów HFC 227ea, 25 bar, typu FM-200 oraz FK-5-1-12, 25 bar i 42 bar, typu Sapphire, jedno- i wielostrefowe | Macron Safety Systems (UK) Ltd Burlingham House, Hewett Road, Gapton Hall Industrial Estate, Great Yarmouth, Norfolk, NR31 0NN Zjednoczone Królestwo Wielkiej Brytanii i Irlandii Północnej | W zależności od liczby zbiorników rozróżnia się: a) Zestawy gaśnicze gazowe jednozbiornikowe; b) Zestawy gaśnicze gazowe wielozbiornikowe (kolektorowe). | Zestawy gaśnicze gazowe na chlorowcopochodne węglowodorów HFC 227ea, 25 bar, typu FM-200 oraz FK-5-1-12, 25 bar i 42 bar, typu Sapphire, jedno- i wielostrefowe są przeznaczone do gaszenia pożarów grupy A, B i C wg EN2:1998/A1:2006 w przestrzeniach zamkniętych, metodą całkowitego wypełnienia gazowym środkiem gaśniczym. | 10. Stałe urządzenia przeciwpożarowe (wyroby do wykrywania i sygnalizacji pożaru, wyroby do kontroli rozprzestrzeniania ciepła i dymu oraz tłumienia wybuchu, systemy ewakuacyjne) | 2025-03-17 | 2030-03-16
294 |  | CNBOP-PIB-KOT-2020/2025/0199-1005 wydanie 1 | Zraszacze kątowe o płaskim strumieniu rozproszonej wody, średnicy otworu wylotowego od Ø 5 mm do Ø 18,5 mm, kącie zraszania 90° - 180°, typu ZK-15 R ½ lub R ¾ | Firma „ARMCO” Projektowanie – Produkcja – Usługi Zygmunt Woźniak ul. Stroma 8, 66-131 Cigacice | Zraszacze kątowe, typu ZK-15 są produkowane w dwóch odmianach materiałowych: z mosiądzu (Ms) i stali nierdzewnej (XCrNi). | Zraszacze kątowe typu ZK-15, przeznaczone są do stosowania w instalacjach zraszaczowych służących do: a) ochrony nieosłoniętych pionowych, poziomych, zakrzywionych lub nieregularnych powierzchni, narażonych na oddziaływanie ciepła od pożaru zewnętrznego, mogącego spowodować nadmierne nagrzanie, uszkodzenie lub rozprzestrzenienie się ognia na chronione urządzenia/materiały; b) utrzymywania pożaru pod kontrolą lub jego gaszenia. | 10. Stałe urządzenia przeciwpożarowe (wyroby do wykrywania i sygnalizacji pożaru, wyroby do kontroli rozprzestrzeniania ciepła i dymu oraz tłumienia wybuchu, systemy ewakuacyjne) | 2025-03-27 | 2025-03-26
295 |  | CNBOP-PIB-KOT-2025/0439-1001 wydanie 1 | Zestaw wyrobów do transmisji alarmów pożarowych – System transmisji alarmów pożarowych typu TORUS | Noma2 Sp. z o. o. ul. Plebiscytowa 36 40-041 Katowice | Elementami systemu transmisji alarmów pożarowych typu TORUS są: - urządzenia transmisji alarmów pożarowych UTA3001, - urządzenie transmisji alarmów pożarowych pełniące funkcje odbiorcze UTA3001/UO3001, - stacja odbiorcza alarmów pożarowych SOAP2501 - składające się z: - jednostki centralnej zarządzającej SMAP2500JC, - bloku techniczno-zasilającego SMAP2500BTZ, - jednostki centralnej-serwer SMAP2500JCS (element opcjonalny), -wyniesionego urządzenia powiadamiającego SMAP2500JC (element opcjonalny). | System transmisji alarmów pożarowych typu TORUS przeznaczony do przesyłania alarmów pożarowych z systemów sygnalizacji pożarowej w obiektach przemysłowych do centrów odbiorczych alarmów pożarowych. | 10. Stałe urządzenia przeciwpożarowe (wyroby do wykrywania i sygnalizacji pożaru, wyroby do kontroli rozprzestrzeniania ciepła i dymu oraz tłumienia wybuchu, systemy ewakuacyjne) | 2025-03-28 | 2030-03-27
296 |  | CNBOP-PIB-KOT-2025/0437-1005 wydanie 1 | Urządzenie sterujące i sygnalizujące - Urządzenie sterujące pompami pożarowymi Wilo SPT w odmianach SPT BASIC, SPT BMS, SPT BMS-SZR | Wilo Polska Sp. z. o. o. ul. Jedności 5 05-506 Lesznowola | Centrale sterujące pompami pożarowymi Wilo SPT są wykonywane w odmianach: SPT BASIC, SPT BMS, SPT BMS-SZR. | Centrale sterujące pompami pożarowymi Wilo SPT są przeznaczone do stosowania w systemach kontroli tłumienia i gaszenia pożarów w obiektach budowlanych, do sterowania pompami pożarowymi z silnikiem elektrycznym. Centrala sterująca zapewnia rozruch gwiazda-trójkąt silnika elektrycznego pompy pożarowej. | 10. Stałe urządzenia przeciwpożarowe (wyroby do wykrywania i sygnalizacji pożaru, wyroby do kontroli rozprzestrzeniania ciepła i dymu oraz tłumienia wybuchu, systemy ewakuacyjne) | 2025-04-03 | 2030-04-02
297 |  | CNBOP-PIB-KOT-2025/0429-1005 wydanie 1 | Tryskacze obudowane, wiszące, szybkiego reagowania, o współczynniku K=13,5, temperaturze zadziałania 57⁰C, typu MX3-CCP/RP EconAqua do zestawów instalacji mgły wodnej | Viking S.A. 21, Z.I. Haneboesch, 4562 Differdange/Niederkorn, Wielkie Księstwo Luksemburga | Tryskacze typu MX3-CCP/RP EconAqua są produkowane w dwóch odmianach o różnej długości przyłączeń. | Tryskacze typu MX3-CCP/RP EconAqua są przeznaczone do stosowania w zestawach instalacji mgły wodnej do ochrony obiektów budowlanych o klasie zagrożenia pożarowego OH1. | 10. Stałe urządzenia przeciwpożarowe (wyroby do wykrywania i sygnalizacji pożaru, wyroby do kontroli rozprzestrzeniania ciepła i dymu oraz tłumienia wybuchu, systemy ewakuacyjne) | 2025-02-12 | 2030-02-11
298 |  | CNBOP-PIB-KOT-2017/2023/0006-1005 wydanie 2 | Elementy złączne – Złącze rurowe rowkowo-kołnierzowe DN 50 do DN 300, typu Style 741 Vic-Flange, do stałych urządzeń gaśniczych wodnych | Victaulic Europe BVBA Prijkelstraat 36 B9810 Nazareth, Królestwo Belgii | Złącze typu Style 741 jest produkowane w wielkościach odnoszących się odpowiednio do średnicy nominalnej łączonego podzespołu, na którym ma być zainstalowany | Złącze typu Style 741 jest przeznaczone do stosowania w stałych urządzeniach gaśniczych wodnych. | 10. Stałe urządzenia przeciwpożarowe (wyroby do wykrywania i sygnalizacji pożaru, wyroby do kontroli rozprzestrzeniania ciepła i dymu oraz tłumienia wybuchu, systemy ewakuacyjne) | 2025-03-25 | 2028-05-21
299 |  | CNBOP-PIB-KOT-2020/2025/0181-1009 wydanie 1 | Urządzenie sterujące i sygnalizujące – Pneumatyczna centrala sterująca urządzeniami przeciwpożarowymi w systemach kontroli rozprzestrzeniania dymu i ciepła – Pneumatyczne skrzynki alarmowe typu AK | GRASL Pneumatic-Mechanik GmbH Europastrasse 1, 3454 Reidling, Austria | Pneumatyczna centrala sterująca produkowana jest w odmianach: AK 10.3-XX-HA-R, AK 10.5-XX-HA-R, AK 10.7-XX-HA-R, AK 10.9-XX-HA-R, AK 20.9-XX-HA-R, AK 30.9-XX-HA-R, AK 40.9-XX-HA-R, AK 50.9-XX-HA-R, AK 10.3-XX-HEA-R, AK 10.5-XX-HEA-R, AK 10.7-XX-HEA-R, AK 10.9-XX-HEA-R, AK 20.9-XX-HEA-R, AK 30.9-XX-HEA-R, AK 40.9-XX-HEA-R, AK 50.9-XX-HEA-R, AK 10.3-XX-HPA-R, AK 10.5-XX-HPA-R, AK 10.7-XX-HPA-R, AK 10.9-XX-HPA-R, AK 20.9-XX-HPA-R, AK 30.9-XX-HPA-R, AK 40.9-XX-HPA-R, AK 50.9-XX-HPA-R, AK 10.3-XX-HEPA-R, AK 10.5-XX-HEPA-R, AK 10.7-XX-HEPA-R, AK 10.9-XX-HEPA-R, AK 20.9-XX-HEPA-R, AK 30.9-XX-HEPA-R, AK 40.9-XX-HEPA-R, AK 50.9-XX-HEPA-R, AK 11.3-XX-HA-HZ-R, AK 11.5-XX-HA-HZ-R, AK 11.7-XX-HA-HZ-R, AK 11.9-XX-HA-HZ-R, AK 21.9-XX-HA-HZ-R, AK 22.9-XX-HA-HZ-R, AK 31.9-XX-HA-HZ-R, AK 32.9-XX-HA-HZ-R, AK 33.9-XX-HA-HZ-R, AK 41.9-XX-HA-HZ-R, AK 42.9-XX-HA-HZ-R, AK 11.3-XX-HEA-HZ-R, AK 11.5-XX-HEA-HZ-R, AK 11.7-XX-HEA-HZ-R, AK 11.9-XX-HEA-HZ-R, AK 21.9-XX-HEA-HZ-R, AK 22.9-XX-HEA-HZ-R, AK 31.9-XX-HEA-HZ-R, AK 32.9-XX-HEA-HZ-R, AK 33.9-XX-HEA-HZ-R, AK 41.9-XX-HEA-HZ-R, AK 42.9-XX-HEA-HZ-R, AK 11.3-XX-HPA-HZ-R, AK 11.5-XX-HPA-HZ-R, AK 11.7-XX-HPA-HZ-R, AK 11.9-XX-HPA-HZ-R, AK 21.9-XX-HPA-HZ-R, AK 22.9-XX-HPA-HZ-R, AK 31.9-XX-HPA-HZ-R, AK 32.9-XX-HPA-HZ-R, AK 33.9-XX-HPA-HZ-R, AK 41.9-XX-HPA-HZ-R, AK 42.9-XX-HPA-HZ-R, AK 11.3-XX-HEPA-HZ-R, AK 11.5-XX-HEPA-HZ-R, AK 11.7-XX-HEPA-HZ-R, AK 11.9-XX-HEPA-HZ-R, AK 21.9-XX-HEPA-HZ-R, AK 22.9-XX-HEPA-HZ-R, AK 31.9-XX-HEPA-HZ-R, AK 32.9-XX-HEPA-HZ-R, AK 33.9-XX-HEPA-HZ-R, AK 41.9-XX-HEPA-HZ-R, AK 42.9-XX-HEPA-HZ-R, gdzie XX oznacza kolor skrzynki (OR – pomarańczowy, RT – czerwony), z róż-nymi wariantami zasilania. Dodatkowo każda z odmian może być wyposażona w przekaźnik pneumoelek-tryczny, wówczas do oznaczenia odmiany dopisany zostaje symbol „DS230”, np. AK 10.3-RT-HEA-R-DS230. | Pneumatyczna centrala sterująca przeznaczona jest do sterowania siłownikami pneumatycznymi. Za pomocą PCS możliwe jest otwarcie klap dymowych wyposażonych w siłowniki pneumatyczne. PCS typu AK umożliwiają otwarcie i zamknięcie klap dymowych, posiadają one dwa niezależne mechanizmy. | 10. Stałe urządzenia przeciwpożarowe (wyroby do wykrywania i sygnalizacji pożaru, wyroby do kontroli rozprzestrzeniania ciepła i dymu oraz tłumienia wybuchu, systemy ewakuacyjne) | 2025-04-15 | 2030-04-14
300 |  | CNBOP-PIB-KOT-2022/0340-1014 wydanie 3 | Przeciwpożarowy wyłącznik prądu – Urządzenie uruchamiająco-sygnalizujące – Przycisk Przeciwpożarowego Wyłącznika Prądu typu PPWP-A | Spółdzielnia Niewidomych PROMET ul. Lipowa 11 41-200 Sosnowiec | Przeciwpożarowy wyłącznik prądu – Urządzenie uruchamiająco -sygnalizujące - Przycisk przeciwpoża-rowego wyłącznika prądu typu PPWP-A, jest produkowany w wymienionych poniżej wykonaniach. Po-szczególne wykonania różnią się rodzajem łączników oraz sposobem zbicia elementu kruchego (za pomo-cą młotka lub dłoni): - PPWP-A M 1/2 K XY Z C, - PPWP-A D 1/2 K XY Z C, - PPWP-A M 1/2 K YY Z C, - PPWP-A D 1/2 K YY Z C, - PPWP-A M 1/2 K XX Z C, - PPWP-A D 1/2 K XX Z C. | Przeciwpożarowy wyłącznik prądu – Urządzenie uruchamiająco-sygnalizujące – Przycisk przeciwpożarowego wyłącznika prądu typu PPWP-A przeznaczony jest do stosowania w obiektach budowlanych w celu zdalnego uruchamiania urządzenia wykonawczego przeciwpożarowego wyłącznika prądu oraz sygnalizowania stanu pracy PWP. | 10. Stałe urządzenia przeciwpożarowe (wyroby do wykrywania i sygnalizacji pożaru, wyroby do kontroli rozprzestrzeniania ciepła i dymu oraz tłumienia wybuchu, systemy ewakuacyjne) | 2025-04-29 | 2027-05-03
301 |  | CNBOP-PIB-KOT-2025/0442-3703 wydanie 1 | Zespoły kablowe NIEDAX (kablowe konstrukcje nośne wraz z przewodami i kablami elektrycznymi) o klasie podtrzymania funkcji elektrycznych E30, E60, E90 DIN 4102-12:1998 | Niedax Kleinhuis Polska Sp. z o. o. ul. Zagórska 133 42-680 Tarnowskie Góry | Kablowe konstrukcje nośne NIEDAX wykonywane, w zależności od sposobu ochrony przed atmosferą korozyjną, w następujących wersjach materiałowych: - z blachy ocynkowanej metodą Sendzimira wg PN-EN 10346 - z blachy stalowej ocynkowanej zanurzeniowo wg PN-EN ISO 1461 - z blachy ocynkowanej galwanicznie zgodnie z DIN 50961/50979 i PN-EN ISO 2081 - z blachy nierdzewnej w gatunku 1.4 ... wg PN-EN 10088 Powyższe wersje materiałowe mogą być dodatkowo malowane proszkowo farbami poliuretanowymi i epoksydowymi lub farbami akrylowymi. | Kablowe konstrukcje nośne NIEDAX wraz z kablami elektrycznymi, mogą być stosowane jako zespoły kablowe w systemach zasilania i sterowania urządzeniami służącymi ochronie przeciwpożarowej w obiektach budowlanych. | 37. Kable zasilające, sterujące i komunikacyjne | 2025-04-25 | 2030-04-24
302 |  | CNBOP-PIB-KOT-2020/2025/0183-1005 wydanie 1 | Elementy złączne – łączniki stalowych przewodów rurowych nadziemnych - złącza rowkowe: od DN 25 do DN 300, sztywne typu GKS oraz elastyczne typu GKF, od DN 32 do DN 100, sztywne typu FITPRO oraz od DN 25 do DN 400, sztywne kątowe typu GKA do stałych urządzeń gaśniczych wodnych | Piping Logistics BV Industrielaan 27, 9320 Erembodegem, Belgia | Złącza sztywne typu GKS, GKA oraz FITPRO, a także złącza elastyczne typu GKF są produkowane w wielkościach odnoszących się do średnicy rur, z którymi mogą być bezpośrednio łączone. | Złącza sztywne typu GKS, GKA oraz FITPRO, a także złącza elastyczne typu GKF są stosowane do budowy rurociągów stalowych nadziemnych w obiektach budowlanych w stałych urządzeniach gaśniczych wodnych. | 10. Stałe urządzenia przeciwpożarowe (wyroby do wykrywania i sygnalizacji pożaru, wyroby do kontroli rozprzestrzeniania ciepła i dymu oraz tłumienia wybuchu, systemy ewakuacyjne) | 2025-04-29 | 2030-04-28
303 |  | CNBOP-PIB-KOT-2025/0445-1005 wydanie 1 | Pompy do instalacji wodociągowych przeciwpożarowych, pionowe, wielostopniowe, wirowe typów EVMSFF oraz EVMSGFF w wielkościach: 3, 5, 10, 15, 20 | EBARA Pompy Polska Sp. z o.o. ul. Działkowa 115A 02-234 Warszawa | Pompy typu EVMSFF/EVMSGFF dzielą się głównie ze względu na wielkość wirnika, nominalną średnicę króćca tłocznego oraz ssawnego, a także wydajność | Pompy typu EVMSFF/EVMSGFF przeznaczone są do podnoszenia ciśnienia wody w instalacjach i sieciach wodociągowych przeciwpożarowych zasilających np. hydranty wewnętrzne w obiektach budowlanych. | 10. Stałe urządzenia przeciwpożarowe (wyroby do wykrywania i sygnalizacji pożaru, wyroby do kontroli rozprzestrzeniania ciepła i dymu oraz tłumienia wybuchu, systemy ewakuacyjne) | 2025-05-13 | 2030-05-12
304 |  | CNBOP-PIB-KOT-2025/0441-1005 wydanie 1 | Systemy rurowe - rury i kształtki zaciskane systemu NiroSan® serii 9000, w rozmiarze DN20 do DN100 ze stali nierdzewnej do stałych urządzeń gaśniczych wodnych | SANHA Polska Sp. z o.o. ul. Poznańska 49 59-220 Legnica | Rury i kształtki zaciskane systemu NiroSan® serii 9000 produkowane są w wielkościach i średnicach nominalnych odnoszących się odpowiednio do średnicy nominalnej rury lub kształtki, z którymi mają być połączone. | Rury i kształtki zaciskane systemu NiroSan® serii 9000 są przeznaczone do budowy sieci przewodów rurowych stałych urządzeń gaśniczych wodnych w obiektach budowlanych. Rury i kształtki jw. mogą być także stosowane do budowy przewodów rurowych w instalacjach wodociągowych przeciwpożarowych. | 10. Stałe urządzenia przeciwpożarowe (wyroby do wykrywania i sygnalizacji pożaru, wyroby do kontroli rozprzestrzeniania ciepła i dymu oraz tłumienia wybuchu, systemy ewakuacyjne) | 2025-04-22 | 2025-04-21
305 |  | CNBOP-PIB-KOT-2020/2025/0213-3701 wydanie 1 | Przewody i kable do urządzeń przeciwpożarowych - Telekomunikacyjne kable stacyjne do instalacji przeciwpożarowych typu YnTKSY, YnTKSYekw i YnTKSXekw | Zakłady Kablowe BITNER Sp. z o.o. ul. J. Friedleina 3/3 30-009 Kraków | Symbole i rodzaje kabli: YnTKSY Telekomunikacyjny (T), kabel (K), stacyjny (S), o żyłach miedzianych jednodrutowych, o izolacji polwinitowej (Y) i o powłoce z polwinitu nierozprzestrzeniającego płomienia (Yn) YnTKSYekw Telekomunikacyjny (T), kabel (K), stacyjny (S), o żyłach miedzianych jednodrutowych, o izolacji polwinitowej (Y) i o powłoce z polwinitu nierozprzestrzeniającego płomienia (Yn) oraz o wspólnym ekranie na ośrodku (ekw) YnTKSXekw Telekomunikacyjny (T), kabel (K), stacyjny (S), o żyłach miedzianych jednodrutowych, o izolacji polietylenowej (X) i o powłoce z polwinitu nierozprzestrzeniającego płomienia (Yn) oraz o wspólnym ekranie na ośrodku (ekw) | Telekomunikacyjne kable stacyjne do instalacji przeciwpożarowych typu YnTKSY, YnTKSYekw i YnTKSXekw są przeznaczone do zastosowań podlegających wymaganiom w zakresie reakcji na ogień. Kable będące przedmiotem niniejszej Krajowej Oceny Technicznej CNBOP-PIB są przeznaczone do łączenia między sobą urządzeń stacyjnych, telefonicznych, teletransmisyjnych oraz transmisji danych za pomocą sygnałów analogowych i cyfrowych, w przeciwpożarowych instalacjach sterowania i sygnalizacji. | 37. Kable zasilające, sterujące i komunikacyjne | 2025-09-02 | 2030-09-01
306 |  | CNBOP-PIB-KOT-2025/0432-1005 wydanie 2 | Łączniki elastyczne wężowe bez oplotu typu PF700UH, PF1000UH, PF1200UH, PF1500UH, PF1800UH oraz w oplocie typu PF700BH, PF1000BH, PF1200BH, PF1500BH, PF1800BH do stałych urządzeń gaśniczych tryskaczowych | Piping Logistics BV Industrielaan 27 9320 Erembodegem Królestwo Belgii | Podział łączników: Łączniki elastyczne wężowe bez oplotu typu: PF700UH, PF1000UH, PF1200UH, PF1500UH, PF1800UH oraz w oplocie typu PF700BH, PF1000BH, PF1200BH, PF1500BH, PF1800BH oraz w oplocie typu: PF700BH, PF1000BH, PF1200BH, PF1500BH, PF1800BHdo stałych urządzeń gaśniczych tryskaczowych | Łączniki elastyczne wężowe typów Proflex UH i Proflex BH są przeznaczone głównie do wykonywania połączeń tryskaczy z przewodami rurowymi rozprowadzającymi urządzeń tryskaczowych, szczególnie w przestrzeniach ukrytych (np. w przestrzeniach między stropem i sufitem podwieszanym). | 10. Stałe urządzenia przeciwpożarowe (wyroby do wykrywania i sygnalizacji pożaru, wyroby do kontroli rozprzestrzeniania ciepła i dymu oraz tłumienia wybuchu, systemy ewakuacyjne) | 2025-05-16 | 2030-02-24
307 |  | CNBOP-PIB-KOT-2020/2025/0196-3701 wydanie 1 | Przewody i kable do urządzeń przeciwpożarowych - Kable światłowodowe, ognioodporne do instalacji przeciwpożarowych typu FOC-2-SLT-HFFR | TECHNOKABEL S. A. ul. Nasielska 55 04-343 Warszawa | Symbol i rodzaj kabli: FOC-2-SLT-HFFR Kabel światłowodowy (FOC), z ośrodkiem jednotubowym (SLT) w barierze ognioodpornej (FR) i powłoce z tworzywa bezhalogenowego (HF) | Kable światłowodowe, ognioodporne typu FOC-2-SLT-HFFR są przeznaczone do zastosowań podlegających wymaganiom w zakresie odporności ogniowej. Kable światłowodowe są przeznaczone do zapewnienia transmisji pomiędzy urządzeniami przeciwpożarowymi oraz elementami urządzeń przeciwpożarowych - do łączenia między sobą urządzeń oraz do transmisji danych za pomocą sygnałów analogowych i cyfrowych w systemach sygnalizacji pożarowej i sterowania urządzeniami przeciwpożarowymi. | 37. Kable zasilające, sterujące i komunikacyjne | 2025-05-18 | 2030-05-17
308 |  | CNBOP-PIB-KOT-2020/2025/0202-1011 wydanie 1 | Systemy ewakuacyjne - Urządzenie sterujące i sygnalizujące i źródło zasilania - Centralna Bateria typu FZLV II, w odmianach FZLV II/4 CB, FZLV II/8 CB, FZLV II/8L CB, FZLV II/16 MAX CB, FZLV II/24 MAX CB, FZLV II/32 MAX CB | Rafał Stanuch P.P.H.U. AWEX Sp. z o.o. Masłomiąca ul. Długa 39 32-091 Michałowice | Centrala sterująco-zasilającą typu FZLV II jest wykonywana w sześciu odmianach: FZLV II/4 CB, FZLV II/8 CB, FZLV II/8L CB, FZLV II/16 MAX CB, FZLV II/24 MAX CB, FZLV II/32 MAX CB. | Centrala sterująco-zasilająca jest przeznaczona do zasilania, sterowania i monitorowania obwodów i opraw awaryjnego oświetlenia ewakuacyjnego oraz opraw dynamicznego oświetlenia ewakuacyjnego. | 10. Stałe urządzenia przeciwpożarowe (wyroby do wykrywania i sygnalizacji pożaru, wyroby do kontroli rozprzestrzeniania ciepła i dymu oraz tłumienia wybuchu, systemy ewakuacyjne) | 2025-06-23 | 2030-06-22
309 |  | CNBOP-PIB-KOT-2025/0443-1005 wdanie 1 | Elementy złączne – Złącza typu XGQT1, XGQT2, XGQT6, XGQT3U, XGQT3S, XGQT3, XGQT8 | ”BUTKIEWICZ”- CEZARY BUTKIEWICZ ul. Łąkowa 7A 16-500 Sejny | Elementy złączne - złącza typu XGQT1, XGQT2, XGQT6, XGQT3U, XGQT3S, XGQT3, XGQT8 są produkowane w wielkościach, odnoszących się do średnicy nominalnej rur, z którymi są łączone. | Złącza typu XGQT1, XGQT2, XGQT6, XGQT3U, XGQT3S, XGQT3, XGQT8 są przeznaczone do zastosowania w stałych urządzeniach gaśniczych wodnych, do budowy rurociągów nadziemnych. | 10. Stałe urządzenia przeciwpożarowe (wyroby do wykrywania i sygnalizacji pożaru, wyroby do kontroli rozprzestrzeniania ciepła i dymu oraz tłumienia wybuchu, systemy ewakuacyjne) | 2025-05-14 | 13.05.20230
310 |  | CNBOP-PIB-KOT-2025/0444-1005 wydanie 1 | Kształtki – kształtki typu XGQT07, XGQT07S, XGQT17, XGQT03, XGQT13S, XGQT13, XGQT14, XGQT01, XGQT02, XGQT16, XGQT10, XGQT15, XGQT08, XGQT09, XGQT06S, XGQT05S | ”BUTKIEWICZ”- CEZARY BUTKIEWICZ ul. Łąkowa 7A 16-500 Sejny | Kształtki typu XGQT07, XGQT07S, XGQT17, XGQT03, XGQT13S, XGQT13, XGQT14, XGQT01, XGQT02, XGQT16, XGQT10, XGQT15, XGQT08, XGQT09, XGQT06S, XGQT05S są produkowane w wielkościach, odnoszących się do średnicy nominalnej rur, z którymi są łączone. | Kształtki typu XGQT07, XGQT07S, XGQT17, XGQT03, XGQT13S, XGQT13, XGQT14, XGQT01, XGQT02, XGQT16, XGQT10, XGQT15, XGQT08, XGQT09, XGQT06S, XGQT05S są przeznaczone do zastosowania w stałych urządzeniach gaśniczych wodnych, do budowy rurociągów nadziemnych (w przypadku, gdy zachodzi potrzeba zmiany kierunku, redukcji średnicy lub zaślepienia rurociągu). | 10. Stałe urządzenia przeciwpożarowe (wyroby do wykrywania i sygnalizacji pożaru, wyroby do kontroli rozprzestrzeniania ciepła i dymu oraz tłumienia wybuchu, systemy ewakuacyjne) | 2025-05-14 | 13.05.20230
311 |  | CNBOP-PIB-KOT-2025/0446-1005 wydanie 1 | Dozowniki środka pianotwórczego typu FD serii Gen III, o typoszeregu od DN65 do DN350 i maksymalnym natężeniu przepływu od 1000 l/min do 20 000 l/min | FireDos GmbH Auf der Kaulbahn 6 61200 Wölfersheim, Republika Federalna Niemiec | Dozowniki typu FD serii Gen III występują w wersjach przeznaczonych do dozowania środków, których zalecane stężenie wynosi 1% lub 3%. Zakres ciśnienia roboczego dozownika wynosi od 5 do 16 bar. | Dozowniki typu FD serii Gen III stanowią element składowy stałych urządzeń gaśniczych pianowych. Służą do dozowania środków pianotwórczych do strumienia wody w instalacji gaśniczej w stężeniu 1% lub 3%. | 10. Stałe urządzenia przeciwpożarowe (wyroby do wykrywania i sygnalizacji pożaru, wyroby do kontroli rozprzestrzeniania ciepła i dymu oraz tłumienia wybuchu, systemy ewakuacyjne) | 2025-05-23 | 2030-05-22
312 |  | CNBOP-PIB-KOT-2025/0440-3704 wydanie 2 | Puszki instalacyjne przeciwpożarowe KOPOS typu KSK PO w odmianach: KSK 100 PO, KSK 100 PO10J, KSK 125 2PO6, KSK 125 DPO, KSK 125 PO4J, KSK 125 PO6J, KSK 125 PO10, KSK 125 PO10J, KSK 175 2PO10, KSK 175 DPO, KSK 175 PO16 o klasie podtrzymania funkcji elektrycznych E30, E60 i E90 (wg DIN 4102-12:1998) | Kopos Elektro PL Sp. z o. o. ul. Giełdowa 12p 52-438 Wrocław | Puszki instalacyjne przeciwpożarowe KSK wykonywane są w odmianach: a) KSK 100 PO, b) KSK 100 PO10J, c) KSK 125 2PO6, d) KSK 125 DPO, e) KSK 125 PO4J, f) KSK 125 PO6J, g) KSK 125 PO 10, h) KSK 125 PO10J, i) KSK 175 2PO10, j) KSK 175 DPO, k) KSK 175 PO 16. | Puszki instalacyjne przeciwpożarowe typu KSK PO w odmianach: KSK 100 PO, KSK 100 PO10J, KSK 125 2PO6, KSK 125 DPO, KSK 125 PO4J, KSK 125 PO6J, KSK 125 PO10, KSK 125 PO10J, KSK 175 2PO10, KSK 175 DPO, KSK 175 PO16 przeznaczone do zespołów kablowych służą do łączenia kabli elektrycznych i teletechnicznych o klasie podtrzymania funkcji elektrycznych E30, E60, E90, zgodnie z normą DIN 4102-12:1998, przeznaczonych do przesyłania sygnałów i zasilania urządzeń przeciwpożarowych w obiektach budowlanych. | 37. Kable zasilające, sterujące i komunikacyjne | 2025-05-30 | 2030-04-13
313 |  | CNBOP-PIB-KOT-2020/2025/0232-1005 wydanie 1 | Armatura regulacyjna i odcinająca - Przepustnice DN 50 do DN 300, z przyłączami międzykołnierzowymi typu XD371X/D371X i typu XD371XL/D371XL oraz rowkowymi typu XD381X/D381X do stałych urządzeń gaśniczych wodnych | Jinan Meide Casting Co., Ltd No. 1 Meide Street, Meigui Town, Pingyin County, Jinan City, Chińska Republika Ludowa | Przepustnice typu XD371X/D371X, typu XD371XL/D371XL oraz typu XD381X/D381X są produkowane w wielkościach, odnoszących się do średnicy nominalnej rurociągu instalacji, na którym będą zamontowane. | Przepustnice typu XD371X/D371X, typu XD371XL/D371XL oraz typu XD381X/D381X są przeznaczone do zastosowania w stałych urządzeniach gaśniczych wodnych, jako armatura regulacyjna i odcinająca. | 10. Stałe urządzenia przeciwpożarowe (wyroby do wykrywania i sygnalizacji pożaru, wyroby do kontroli rozprzestrzeniania ciepła i dymu oraz tłumienia wybuchu, systemy ewakuacyjne) | 2025-11-16 | 2030-11-15
314 |  | CNBOP-PIB-KOT-2020/2025/0239-1005 wydanie 1 | Zawory zwrotne - Zawory zwrotne typu DH77XSR (DN50 - DN400), typu H84X (DN50 – DN300) oraz typu H84XF4 (DN50 – DN300) do stałych urządzeń gaśniczych wodnych | Jinan Meide Casting Co., Ltd No. 1 Meide Street, Meigui Town, Pingyin County, Jinan City, Chińska Republika Ludowa | Zawory zwrotne typu DH77XSR, typu H84X oraz typu H84F4 produkowane są w wielkościach, odnoszących się do średnicy nominalnej rurociągu instalacji, na którym będą zamontowane | Zawory zwrotne typu DH77XSR, typu H84X oraz typu H84XF4 stanowią armaturę, służącą do zapobiegania przepływowi zwrotnemu wody w stałych urządzeniach gaśniczych wodnych lub instalacjach i sieciach wodociągowych przeciwpożarowych | 10. Stałe urządzenia przeciwpożarowe (wyroby do wykrywania i sygnalizacji pożaru, wyroby do kontroli rozprzestrzeniania ciepła i dymu oraz tłumienia wybuchu, systemy ewakuacyjne) | 2025-12-09 | 2030-12-08
315 |  | CNBOP-PIB-KOT-2020/2025/0177-1005 wydanie 1 | Armatura regulacyjna i odcinająca - Zasuwy klinowe: DN 50 do DN 300, OS&Y, Model 771A, oraz DN 50 do DN 300, NRS, Model 772A z kolumną wskaźnikową pionową DN 65 do DN 300, Model 774 do stałych urządzeń gaśniczych wodnych | Victaulic Europe BV Prijkelstraat 36 B-9810, Nazareth, Królestwo Belgii | Wielkości zasuw klinowych DN 50 do DN 300, Model 771A i 772A, odpowiadających średnicy rur, z którymi mogą być bezpośrednio łączone, | Zasuwy klinowe DN 50 do DN 300, OS&Y, Model 771A, oraz DN 50 do DN 300, NRS, Model 772A z kolumną wskaźnikową pionową DN 65 do DN 300, Model 774 stanowią armaturę odcinającą, służącą do otwierania lub zamykania przepływu wody w stałych urządzeniach gaśniczych wodnych lub instalacjach i sieciach wodociągowych przeciwpożarowych. | 10. Stałe urządzenia przeciwpożarowe (wyroby do wykrywania i sygnalizacji pożaru, wyroby do kontroli rozprzestrzeniania ciepła i dymu oraz tłumienia wybuchu, systemy ewakuacyjne) | 2025-05-20 | 2030-05-19
316 |  | CNBOP-PIB-KOT-2020/2025/0174-1005 wydanie 1 | Elementy złączne - Łączniki stalowych przewodów rurowych nadziemnych - króćce nakładkowe typu GMG od DN 50x32 do DN 200x80, typu GMD od DN 50x32 do DN 150x65, typu L922 od DN 32x15 do DN 65x25 oraz typu 041 z opaską śrubową od DN32x15 do DN50x25do stałych urządzeń gaśniczych wodnych | Piping Logistics BV Industrielaan 27, 9320 Erembodegem, Królestwo Belgii | Łączniki rurowe nakładkowe typu GMG, typu GMD, typu L922 oraz typu 041 są produkowane w wielkościach odnoszących się do średnicy rur, z którymi mogą być bezpośrednio łączone. | Łączniki rurowe nakładkowe typu GMG oraz typu GMD, są stosowane do przyłączania przewodów rurowych stalowych w nadziemnych rurociągach stałych urządzeń gaśniczych. Łączniki typu L922 oraz typu 041 z opaską śrubową U, są stosowane głównie do bezpośredniego przyłączania tryskaczy, zraszaczy lub zasilających je przewodów odgałęźnych. | 10. Stałe urządzenia przeciwpożarowe (wyroby do wykrywania i sygnalizacji pożaru, wyroby do kontroli rozprzestrzeniania ciepła i dymu oraz tłumienia wybuchu, systemy ewakuacyjne) | 2025-05-29 | 2030-05-28
317 |  | CNBOP-PIB-KOT-2017/2022/0011-1009 wydanie 4 | Urządzenie sterujące i sygnalizujące w systemach kontroli rozprzestrzeniania dymu i ciepła – Centrala sterująco-zasilająca typu mcr OMEGA pro | Mercor Light&Vent sp. z o.o. ul. Grzegorza z Sanoka 2 80-408 Gdańsk | Urządzenie sterujące i sygnalizujące w systemach kontroli rozprzestrzeniania dymu i ciepła – Centrala sterująco-zasilająca typu mcr OMEGA pro wykonywana jest w dwóch odmianach: - z zasilaczem mcr OMEGA pro, - z zasilaczem mcr OMEGA proF. | Urządzenie sterujące i sygnalizujące w systemach kontroli rozprzestrzeniania dymu i ciepła – Centrala sterująco-zasilająca typu mcr OMEGA pro to modułowa centrala przeznaczona do sterowania i zasilania urządzeń wchodzących w skład systemów kontroli rozprzestrzeniania dymu i ciepła z wbudowanym zasilaczem urządzeń przeciwpożarowych. | 10. Stałe urządzenia przeciwpożarowe (wyroby do wykrywania i sygnalizacji pożaru, wyroby do kontroli rozprzestrzeniania ciepła i dymu oraz tłumienia wybuchu, systemy ewakuacyjne) | 2025-05-23 | 2027-06-25
318 |  | CNBOP-PIB-KOT-2017/2021/0022-1009 wydanie 3 | Urządzenie sterujące i sygnalizujące w systemach kontroli rozprzestrzeniania dymu i ciepła – Centrala sterowania urządzeniami przeciwpożarowymi typu mcr iXEGA pro | Mercor Light&Vent sp. z o.o. ul. Grzegorza z Sanoka 2 80-408 Gdańsk | Urządzenie sterujące i sygnalizujące w systemach kontroli rozprzestrzeniania dymu i ciepła – Centrala sterowania urządzeniami przeciwpożarowymi typu mcr iXEGA pro występuje w jednej odmianie. | Urządzenie sterujące i sygnalizujące w systemach kontroli rozprzestrzeniania dymu i ciepła – Centrala sterowania urządzeniami przeciwpożarowymi typu mcr iXEGA pro przeznaczone jest do sterowania, i kontroli urządzeń w systemach kontroli rozprzestrzeniania dymu i ciepła. | 10. Stałe urządzenia przeciwpożarowe (wyroby do wykrywania i sygnalizacji pożaru, wyroby do kontroli rozprzestrzeniania ciepła i dymu oraz tłumienia wybuchu, systemy ewakuacyjne) | 2025-05-23 | 2027-10-04
319 |  | CNBOP-PIB-KOT-2021/0274-1009 wydanie 2 | Ręczny przycisk oddymiania typu mcr RPO-1 | Mercor Light&Vent sp. z o.o. ul. Grzegorza z Sanoka 2 80-408 Gdańsk | Ręczny przycisk oddymiania typu mcr RPO-1 wykonywany jest w jednej odmianie. | Ręczny przycisk oddymiania typu mcr RPO-1 przeznaczony jest do ręcznego wprowadzenia w stan alarmowania centrali sterującej. | 10. Stałe urządzenia przeciwpożarowe (wyroby do wykrywania i sygnalizacji pożaru, wyroby do kontroli rozprzestrzeniania ciepła i dymu oraz tłumienia wybuchu, systemy ewakuacyjne) | 2025-05-15 | 2026-07-27
320 |  | CNBOP-PIB-KOT-2017/2022/0014-1009 wydanie 2 | Urządzenie sterujące i sygnalizujące w systemach kontroli rozprzestrzeniania dymu i ciepła – Centrala sterowania oddymianiem i wentylacją typu mcr 0204 | Mercor Light&Vent sp. z o.o. ul. Grzegorza z Sanoka 2 80-408 Gdańsk | Urządzenie sterujące i sygnalizujące w systemach kontroli rozprzestrzeniania dymu i ciepła – Centrala sterowania oddymianiem i wentylacją typu mcr 0204 wykonywana jest w jednej odmianie. | Urządzenie sterujące i sygnalizujące w systemach kontroli rozprzestrzeniania dymu i ciepła – Centrala sterowania oddymianiem i wentylacją typu mcr 0204 przeznaczone jest do sterowania, kontroli i zasilania urządzeń w systemach kontroli rozprzestrzeniania dymu i ciepła oraz wentylacji pożarowej w obiektach budowlanych. | 10. Stałe urządzenia przeciwpożarowe (wyroby do wykrywania i sygnalizacji pożaru, wyroby do kontroli rozprzestrzeniania ciepła i dymu oraz tłumienia wybuchu, systemy ewakuacyjne) | 2025-05-15 | 2027-10-17
321 |  | CNBOP-PIB-KOT-2018/2023/0051-1009 wydanie 2 | Urządzenie sterujące i sygnalizujące w systemach kontroli rozprzestrzeniania dymu i ciepła - Centrala sterowania urządzeniami oddymiania pożarowego oraz bramami i drzwiami przeciwpożarowymi typu mcr 9705 od 5 A do 64 A | Mercor Light&Vent sp. z o.o. ul. Grzegorza z Sanoka 2 80-408 Gdańsk | Centrale typu mcr 9705 są wykonywane w 2 podstawowych wielkościach różniących się nominalnym prądem wyjściowym: mcr 9705-5A oraz mcr 9705-8A, wynoszącym odpowiednio 5 A i 8 A. | Urządzenie sterujące i sygnalizujące w systemach kontroli rozprzestrzeniania dymu i ciepła - Centrala sterowania urządzeniami oddymiania pożarowego oraz bramami i drzwiami przeciwpożarowymi typu mcr 9705 od 5 A do 64 A, steruje urządzeniami wykonawczymi na napięcie nominalne 24V DC których sumaryczny, ciągły prąd pobierany z pojedynczego modułu nie przekracza: - 5 A oraz chwilowy 5,2 A dla typoszeregu opartego o wielkość podstawową 5 A, - 8 A dla typoszeregu opartego o wielkość podstawową 8 A. Układ zasilający centrali pozwala na bezprzerwowe zasilanie urządzeń wykonawczych i wewnętrznych. Centrala pracuje poprawnie w warunkach środowiskowych określonych jako kategoria klimatyczna I, tzn. jest przeznaczony do pracy wnętrzowej (np. kondygnacje budynków, sklepy, restauracje, pomieszczenia produkcyjne, pomieszczenia ruchu i przestrzenie magazynowe). | 10. Stałe urządzenia przeciwpożarowe (wyroby do wykrywania i sygnalizacji pożaru, wyroby do kontroli rozprzestrzeniania ciepła i dymu oraz tłumienia wybuchu, systemy ewakuacyjne) | 2025-05-15 | 2028-04-22
322 |  | CNBOP-PIB-KOT-2021/0262-1002 wydanie 3 | Urządzenie zdalnej sygnalizacji i obsługi typu SmartLetUSee/LCD i SmartLetUSee/LCD-Lite | VIDICON Sp. z o. o. ul. Powązkowska 15 01-797 Warszawa | Urządzenie zdalnej sygnalizacji i obsługi – SmartLetUSee wykonywane jest w dwóch odmianach: LCD i LCD-Lite | Urządzenie zdalnej sygnalizacji i obsługi typu SmartLetUSee/LCD i SmartLetUSee/LCD-Lite stosowane jest w systemach sygnalizacji pożarowej, współpracuje z centralami sygnalizacji pożarowej systemu konwencjonalnego SmartLine i adresowalnego SmartLight oraz SmartLoop. Urządzenie pełni rolę wyniesionego panelu informacyjno-obsługowego - powiela wszystkie informacje, które są prezentowane w centrali sygnalizacji pożarowej i pozwala użytkownikom na dostęp oraz kontrolowanie systemu zgodnie z ich poziomami dostępu. | 10. Stałe urządzenia przeciwpożarowe (wyroby do wykrywania i sygnalizacji pożaru, wyroby do kontroli rozprzestrzeniania ciepła i dymu oraz tłumienia wybuchu, systemy ewakuacyjne) | 2025-06-10 | 2026-05-19
323 |  | CNBOP-PIB-KOT-2020/2025/0182-1011 wydanie 1 | Systemy ewakuacyjne – Urządzenie sterujące i sygnalizujące typu MAKS PRO II | AMATECH Elektrotechnika Sp. z o. o. ul. Kalinowa 68 09-402 Płock | Urządzenie sterujące i sygnalizujące typu MAKS PRO II jest wykonywane w jednej odmianie. Możliwe konfiguracje obejmują: 1. Centrala sterująca MAKS PRO II 2. Centrala sterująca MAKS PRO II oraz koncentrator(-y) MPK-250. | Urządzenie sterujące i sygnalizujące typu MAKS PRO II jest przeznaczone do zastosowania w obiektach budowlanych, w systemach ewakuacyjnych. | 10. Stałe urządzenia przeciwpożarowe (wyroby do wykrywania i sygnalizacji pożaru, wyroby do kontroli rozprzestrzeniania ciepła i dymu oraz tłumienia wybuchu, systemy ewakuacyjne) | 2025-06-13 | 2030-06-12
324 |  | CNBOP-PIB-KOT-2025/0448-1005 wydanie 1 | Dysze wodno-pianowe, systemu DIFFS, typu K3GS oraz typu ULP-40 do stałych urządzeń gaśniczych pianowych | Przedsiębiorstwo Usługowe Poż-Pliszka Sp. z o.o. ul. Miałki Szlak 52, 80-717 Gdańsk | Podział dysz typu K3GS oraz typu ULP-40: Dysze typu K3GS: K3GS K-65, K3GS K-75, K3GS K-105. Dysze typu ULP-40: ULP-40 K-55, ULP-40 K-60, ULP-40 K-62, ULP-40 K-67, ULP-40 K-75, ULP-40 K-80, ULP-40 K-93, ULP-40 K-110. | Dysze typu K3GS oraz typu ULP-40 przeznaczone są do zastosowania w obiektach budowlanych w sta-łych urządzeniach gaśniczych pianowych w szczególności do utrzymywania pod kontrolą i gaszenia poża-rów płyt lądowisk dla śmigłowców poprzez dystrybucję środka gaśniczego. | 10. Stałe urządzenia przeciwpożarowe (wyroby do wykrywania i sygnalizacji pożaru, wyroby do kontroli rozprzestrzeniania ciepła i dymu oraz tłumienia wybuchu, systemy ewakuacyjne) | 2025-06-13 | 2030-06-12
325 |  | CNBOP-PIB-KOT-2025/0447-1005 wydanie 1 | Urządzenie sterujące i sygnalizujące w systemach tłumienia i gaszenia pożaru – Rozdzielnica sterująco-sygnalizacyjna typu IC/RPD do sterowania pompami pożarowymi z silnikiem wysokoprężnym | Instalcompact Sp. z o. o. ul. Wierzbowa 23 62-080 Tarnowo Podgórne | Urządzenie sterujące i sygnalizujące w systemach tłumienia i gaszenia pożaru – Rozdzielnica sterująco-sygnalizacyjna typu IC/RPD do sterowania pompami pożarowymi z silnikiem wysokoprężnym produkowane jest w jednej odmianie. | Urządzenie sterujące jest przeznaczone do pracy w systemach tłumienia i gaszenia pożarów w obiektach budowlanych do sterowania pompami pożarowymi z silnikiem wysokoprężnym. | 10. Stałe urządzenia przeciwpożarowe (wyroby do wykrywania i sygnalizacji pożaru, wyroby do kontroli rozprzestrzeniania ciepła i dymu oraz tłumienia wybuchu, systemy ewakuacyjne) | 2025-06-02 | 2030-06-01
326 |  | CNBOP-PIB-KOT-2025/0434-1013 wydanie 2 | Przeciwpożarowy wyłącznik prądu - zestaw – Urządzenie wykonawcze i uruchamiająco-sygnalizujące typu: PWP1-UWS63, PWP1-UWS100, PWP1-UWS160, PWP1-UWS250 | Spółdzielnia Inwalidów „SPAMEL” ul. Wojska Polskiego 3 56-416 Twardogóra | Przeciwpożarowy wyłącznik prądu - zestaw - Urządzenie wykonawcze i uruchamiająco-sygnalizujące typu: PWP1-UWS63, PWP1-UWS100, PWP1-UWS160, PWP1-UWS250 produkowane jest z elementów składowych. Wyrób może być sterowany ręcznie lokalnie oraz zdalnie z wykorzystaniem UU-S PWP. Zestaw PWP występuje w wersji bez kontroli ciągłości przewodu do urządzenia uruchamiająco-sygnalizującego i bez zastosowania zasilacza buforowego. | Zestaw PWP przeznaczony jest do zastosowania w obiektach budowlanych – do ręcznego (zdalnego i lokalnego) odcinania dopływu prądu do wszystkich obwodów, z wyjątkiem obwodów zasilających instalacje i urządzenia, których funkcjonowanie jest niezbędne podczas pożaru oraz sygnalizacji stanu pracy. | 10. Stałe urządzenia przeciwpożarowe (wyroby do wykrywania i sygnalizacji pożaru, wyroby do kontroli rozprzestrzeniania ciepła i dymu oraz tłumienia wybuchu, systemy ewakuacyjne) | 2025-06-18 | 2030-03-06
327 |  | CNBOP-PIB-KOT-2022/0320-1011 wydanie 4 | Systemy ewakuacyjne - Urządzenie sterujące i sygnalizujące i źródło zasilania - Centralna Bateria ESNET CB typu: Compact Kombi I, Compact Kombi II, Compact Kombi III, Netlight Compact I i Netlight Compact II | Glamox Sp. z o.o. ul. Jagiellońska 51, 32-410 Dobczyce | Centrala sterująco-zasilająca typu ESNET CB jest wykonywana w pięciu odmianach: Compact Kombi I, Compact Kombi II, Compact Kombi III, Netlight Compact I i Netlight Compact II. | Centrala sterująco-zasilająca jest przeznaczona do zasilania, sterowania i monitorowania obwodów i opraw awaryjnego oświetlenia ewakuacyjnego. | 10. Stałe urządzenia przeciwpożarowe (wyroby do wykrywania i sygnalizacji pożaru, wyroby do kontroli rozprzestrzeniania ciepła i dymu oraz tłumienia wybuchu, systemy ewakuacyjne) | 2025-06-09 | 2027-01-30
328 |  | CNBOP-PIB-KOT-2022/0334-1011 wydanie 4 | Systemy ewakuacyjne - Urządzenie sterujące i sygnalizujące i źródło zasilania - Centralna Bateria ESNET CB typu Quattro | Glamox Sp. z o.o. ul. Jagiellońska 51, 32-410 Dobczyce | Centrala sterująco-zasilająca typu ESNET CB typu Quattro jest wykonywana w ośmiu odmianach. | Centrala sterująco-zasilająca jest przeznaczona do zasilania, sterowania i monitorowania obwodów i opraw awaryjnego oświetlenia ewakuacyjnego. | 10. Stałe urządzenia przeciwpożarowe (wyroby do wykrywania i sygnalizacji pożaru, wyroby do kontroli rozprzestrzeniania ciepła i dymu oraz tłumienia wybuchu, systemy ewakuacyjne) | 2025-06-09 | 2027-03-28
329 |  | CNBOP-PIB-KOT-2022/0320-1011 wydanie 4 | Systemy ewakuacyjne - Urządzenie sterujące i sygnalizujące i źródło zasilania - Centralna Bateria ESNET CB typu: Compact Kombi I, Compact Kombi II, Compact Kombi III, Netlight Compact I i Netlight Compact II | Glamox Sp. z o.o. ul. Jagiellońska 51, 32-410 Dobczyce | Centrala sterująco-zasilająca typu ESNET CB jest wykonywana w pięciu odmianach: Compact Kombi I, Compact Kombi II, Compact Kombi III, Netlight Compact I i Netlight Compact II. | Centrala sterująco-zasilająca jest przeznaczona do zasilania, sterowania i monitorowania obwodów i opraw awaryjnego oświetlenia ewakuacyjnego. | 10. Stałe urządzenia przeciwpożarowe (wyroby do wykrywania i sygnalizacji pożaru, wyroby do kontroli rozprzestrzeniania ciepła i dymu oraz tłumienia wybuchu, systemy ewakuacyjne) | 2025-06-09 | 2027-01-30
330 |  | CNBOP-PIB-KOT-2022/0334-1011 wydanie 4 | Systemy ewakuacyjne - Urządzenie sterujące i sygnalizujące i źródło zasilania - Centralna Bateria ESNET CB typu Quattro | Glamox Sp. z o.o. ul. Jagiellońska 51, 32-410 Dobczyce | Centrala sterująco-zasilająca typu ESNET CB typu Quattro jest wykonywana w ośmiu odmianach. | Centrala sterująco-zasilająca jest przeznaczona do zasilania, sterowania i monitorowania obwodów i opraw awaryjnego oświetlenia ewakuacyjnego. | 10. Stałe urządzenia przeciwpożarowe (wyroby do wykrywania i sygnalizacji pożaru, wyroby do kontroli rozprzestrzeniania ciepła i dymu oraz tłumienia wybuchu, systemy ewakuacyjne) | 2025-06-09 | 2027-03-28
331 |  | CNBOP-PIB-KOT-2020/2025/0210-3701 wydanie 1 | Przewody i kable do urządzeń przeciwpożarowych - Kable elektroenergetyczne, bezhalogenowe, ognioodporne do instalacji przeciwpożarowych typu FLAME–X 950 HDGs (FE 180) PH90 E30-E90 | TELE-FONIKA Kable S.A. ul. Hipolita Cegielskiego 1 32-400 Myślenice | Kable są produkowane w powłoce z tworzywa bezhalogenowego (H), w izolacji z gumy silikonowej (Gs), o przekrojach znamionowych żył roboczych: 1; 1,5; 2,5; 4 mm2. Liczba żył roboczych w kablu może wynosić od 2 do 5. W kablach pięciożyłowych stosowany jest separator w postaci niehigroskopijnej taśmy bezhalogenowej | Przewody i kable do urządzeń przeciwpożarowych - Kable elektroenergetyczne, bezhalogenowe, ognioodporne do instalacji przeciwpożarowych typu FLAME–X 950 HDGs (FE 180) PH90 E30-E90 są przeznaczone do zastosowań podlegających wymaganiom w zakresie reakcji na ogień oraz wymaganiom w zakresie odporności na ogień. | 37. Kable zasilające, sterujące i komunikacyjne | 2025-07-09 | 2030-07-08
332 |  | CNBOP-PIB-KOT-2020/2025/0200-1004 wydanie 1 | Zestawy gaśnicze gazowe STILDE SI i STILDE SW, na gazy obojętne: IG-100, typu STILDE SI-100 i typu STILDE SW-100; IG-01, typu STILDE SI-01 i typu STILDE SW-01; IG-55, typu STILDE SI-55 i typu STILDE SW-55; IG-541, typu STILDE SI-541 i typu STILDE SW-541; 200 bar i 300 bar, jedno- i wielostrefowe | Savi Technologie sp. z o.o. Psary, ul. Wolności 20, 51-180 Wrocław | W zależności od rodzaju wypływu środka gaśniczego, rozróżnia się: a) Zestawy gaśnicze gazowe standardowe - STILDE SI; b) Zestawy gaśnicze gazowe o stałym wypływie - STILDE SW. | Zestawy gaśnicze gazowe typu STILDE SI i STILDE SW są przeznaczone do gaszenia pożarów grupy A, B i C wg PN-EN 2:1998/A1:2006 w przestrzeniach zamkniętych, metodą całkowitego wypełnienia gazowym środkiem gaśniczym. | 10. Stałe urządzenia przeciwpożarowe (wyroby do wykrywania i sygnalizacji pożaru, wyroby do kontroli rozprzestrzeniania ciepła i dymu oraz tłumienia wybuchu, systemy ewakuacyjne) | 2025-07-02 | 2030-07-01
333 |  | CNBOP-PIB-KOT-2025/0449-1005 wydanie 1 | Urządzenie sterujące i sygnalizujące w systemach tłumienia i gaszenia pożaru – Rozdzielnica sterująco-sygnalizacyjna typu IC/RPE do sterowania pompami pożarowymi z silnikiem elektrycznym | Instalcompact Sp. z o. o. ul. Wierzbowa 23 62-080 Tarnowo Podgórne | Urządzenie sterujące i sygnalizujące w systemach tłumienia i gaszenia pożaru – Rozdzielnica sterująco-sygnalizacyjna typu IC/RPE do sterowania pompami pożarowymi z silnikiem elektrycznym produkowane jest z odmianach: IC/RPE-11 IC/RPE-15 IC/RPE-18,5 IC/RPE-22 IC/RPE-30 IC/RPE-37 IC/RPE-45 IC/RPE-55 IC/RPE-75 IC/RPE-90 IC/RPE-110 IC/RPE-132 IC/RPE-160 IC/RPE-200 IC/RPE-250 IC/RPE-315 | Urządzenie sterujące jest przeznaczone do pracy w systemach tłumienia i gaszenia pożarów w obiektach budowlanych. Urządzenie sterujące jest przeznaczone do sterowania i zasilania pomp pożarowych z silnikiem elektrycznym. Urządzenie sterujące zapewnia rozruch gwiazda-trójkąt silnika elektrycznego pompy pożarowej. | 10. Stałe urządzenia przeciwpożarowe (wyroby do wykrywania i sygnalizacji pożaru, wyroby do kontroli rozprzestrzeniania ciepła i dymu oraz tłumienia wybuchu, systemy ewakuacyjne) | 2025-06-13 | 2030-06-12
334 |  | CNBOP-PIB-KOT-2018/2022/0037-3703 wydanie 2 | Zespoły kablowe CELO (kablowe konstrukcje nośne wraz z przewodami i kablami elektrycznymi) o klasie podtrzymania funkcji elektrycznych E30, E60, E90 wg DIN 4102-12:1998 | CELO Polska Sp. z o. o. ul. Zbąszyńska 2aa 91-342 Łódź | Kablowe konstrukcje nośne CELO wykonywane są z materiałów, w zależności od sposobu ochrony przed atmosferą korozyjną. Wyroby występują w wersjach materiałowych: - stal ocynkowana metodą galwaniczną wg normy PN-EN ISO 2081:2011 oraz PN-EN 10327:2005, - stal ocynkowana metodą zanurzeniową wg normy PN-EN ISO 1461:2011, - stal kwasoodporna, - stal cynkowana metodą cynku płatkowego PN-EN ISO 10683:2014-09. | Kablowe konstrukcje nośne CELO wraz z kablami elektrycznymi, teletechnicznymi wskazanych producentów, mogą być stosowane jako zespoły kablowe w systemach zasilania i sterowania urządzeniami służącymi ochronie przeciwpożarowej w obiektach budowlanych. | 37. Kable zasilające, sterujące i komunikacyjne | 2025-07-01 | 2028-02-06
345 |  | CNBOP-PIB-KOT-2024/0405-1005 wydanie 2 | Systemy rurowe metalowe zaciskane (zaprasowywane): –rury i kształtki ze stali nierdzewnej DN 20 do DN 100, systemu Geberit Mapress Edelstahl, rury i kształtki ze stali węglowej, ocynkowanej DN 20 do DN 100, systemu Geberit Mapress C-Stahl oraz rury i kształtki ze stali nierdzewnej DN 20 do DN 100, systemu Geberit Mapress Therm do stałych urządzeń gaśniczych wodnych | Geberit Sp. z o.o. ul. Postępu 1, 02-676 Warszawa Rzeczpospolita Polska | Rury i kształtki systemu Geberit Mapress C-Stahl, systemu Geberit Mapress Edelstahl oraz Geberit Mapress Therm produkowane są w wielkościach odnoszących się odpowiednio do średnicy nominalnej rury, na której mają być zainstalowane. | Rury i kształtki systemu Geberit Mapress C-Stahl, systemu Geberit Mapress Edelstahl oraz systemu Geberit Mapress Therm są przeznaczone do budowy sieci przewodów rurowych stałych urządzeń gaśniczych wodnych, głównie tryskaczowych w obiektach budowlanych | 10. Stałe urządzenia przeciwpożarowe (wyroby do wykrywania i sygnalizacji pożaru, wyroby do kontroli rozprzestrzeniania ciepła i dymu oraz tłumienia wybuchu, systemy ewakuacyjne) | 2025-05-22 | 24.04.02029
346 |  | CNBOP-PIB-KOT-2020/2025/0194-1011 wydanie 1 | Systemy ewakuacyjne – Urządzenie sterujące i sygnalizujące typu H-302 C | Hybryd Sp. z o.o. ul. Sikorskiego 28 44-120 Pyskowice | Urządzenie sterujące i sygnalizujące typu H-302 C jest wykonywane w jednej odmianie. | Urządzenie sterujące i sygnalizujące typu H-302 C jest przeznaczone do zastosowania w obiektach bu-dowlanych, w systemach ewakuacyjnych. | 10. Stałe urządzenia przeciwpożarowe (wyroby do wykrywania i sygnalizacji pożaru, wyroby do kontroli rozprzestrzeniania ciepła i dymu oraz tłumienia wybuchu, systemy ewakuacyjne) | 2025-06-25 | 2030-06-24
347 |  | CNBOP-PIB-KOT-2019/2024/0112-1005 wydanie 4 | Zespół zaworu wzbudzającego od DN 40 do DN 200 wraz z osprzętem typu DV-5A | Tyco Building Services Products B.V. Kopersteden 1, 7547 TJ Enschede, Królestwo Niderlandów | Zespół zaworu wzbudzającego od DN 40 do DN 200 wraz z osprzętem typu DV-5A jest produkowany w wielkościach od DN 40 do DN 200 | Zespół zaworu wzbudzającego od DN 40 do DN 200 wraz z osprzętem typu DV-5A jest przeznaczony do zastosowania w obiektach budowlanych w stałych urządzeniach gaśniczych wodnych tryskaczowych i zraszaczowych. | 10. Stałe urządzenia przeciwpożarowe (wyroby do wykrywania i sygnalizacji pożaru, wyroby do kontroli rozprzestrzeniania ciepła i dymu oraz tłumienia wybuchu, systemy ewakuacyjne) | 2025-07-01 | 2029-07-02
348 |  | CNBOP-PIB-KOT-2019/2025/0135-1005 wydanie 1 | Zawory zwrotne Systemu FireLock®: Zawór zwrotny serii 717 i zawór zwrotny wysokociśnieniowy serii 717H | Victaulic Europe BV Prijkelstraat 36, B-9810, Nazareth, Królestwo Belgii | Wielkości zaworów zwrotnych serii 717 i 717H, odpowiadają średnicy rur, z którymi mogą być bezpośrednio łączone. | Zawory zwrotne serii 717 i 717H stanowią armaturę służącą do zapobiegania przepływowi zwrotnemu wody w stałych urządzeniach gaśniczych wodnych. | 10. Stałe urządzenia przeciwpożarowe (wyroby do wykrywania i sygnalizacji pożaru, wyroby do kontroli rozprzestrzeniania ciepła i dymu oraz tłumienia wybuchu, systemy ewakuacyjne) | 2025-07-09 | 2030-07-08
349 |  | CNBOP-PIB-KOT-2025/0450-1001 wydanie 1 | Zestaw wyrobów do transmisji alarmów pożarowych – System transmisji alarmów pożarowych typu TTR-CP08G | EKOTRADE Sp. z. o. o. ul. Melomanów 4 00-712 Warszawa | Elementami systemu transmisji alarmów pożarowych typu TTR-CP08G są: - urządzenie transmisji alarmów pożarowych TTR-CP08GK, - stacja odbiorcza alarmów pożarowych TTR-CP08GS, - stacja odbiorcza alarmów pożarowych TTR-CP08GS+P z wyniesionym urządzeniem powiada-miającym TTR-CP08GP (element opcjonalny). | System transmisji alarmów pożarowych typu TTR-CP08G do przeznaczony jest do przesyłania alarmów pożarowych z systemów sygnalizacji pożarowej w obiektach budowlanych do stanowiska kierowania Państwowej Straży Pożarnej. | 10. Stałe urządzenia przeciwpożarowe (wyroby do wykrywania i sygnalizacji pożaru, wyroby do kontroli rozprzestrzeniania ciepła i dymu oraz tłumienia wybuchu, systemy ewakuacyjne) | 2025-07-16 | 2030-07-15
350 |  | CNBOP-PIB-KOT-2020/2025/0176-1005 wydanie 1 | Zespoły pomp pożarowych – Wilo-COR-(1-4) Helix VF…/SC-FFS, w odmianach 1 do 4 pomp, w wielkościach Helix VF 604, 606, 608, 609, 610, 611, 612, 613, 614, 615, 616, 618, 620, 621, 623, 625, 1002, 1004, 1006, 1007, 1008, 1009, 1010, 1011, 1012, 1013, 1015, 1019, 1603, 1604, 1605, 1608, 1609, 1610, 1611, 1612, 1613, 1616, 2205, 2207, 2208, 2209, 2210, 2211, 2213, 2214, 2215 | Wilo Polska Sp. z o.o. ul. Jedności 5 05-506 Lesznowola | Zespoły pomp pożarowych typu Wilo-COR-(1-4) Helix VF…/SC-FFS dzielą się głównie ze względu na: ➢ Typ zespołu pomp; ➢ Liczbę pomp w zespole; ➢ Typ pomp; ➢ Wydajność nominalną zespołu pomp; ➢ Ilość wirników w pompach zastosowanych w zespole; ➢ Typ urządzenia sterującego i sygnalizującego. | Zespoły pomp pożarowych typu Wilo-COR-(1-4) Helix VF…/SC-FFS są przeznaczone do zastosowania w obiektach budowlanych do podnoszenia ciśnienia wody w instalacjach mgły wodnej. Zespoły pomp jw. mogą być także stosowane w instalacjach lub sieciach wodociągowych przeciwpożarowych | 10. Stałe urządzenia przeciwpożarowe (wyroby do wykrywania i sygnalizacji pożaru, wyroby do kontroli rozprzestrzeniania ciepła i dymu oraz tłumienia wybuchu, systemy ewakuacyjne) | 2025-07-18 | 2030-07-17
351 |  | CNBOP-PIB-KOT-2025/0443-1005 wydanie 2 | Elementy złączne – Złącza typu XGQT1, XGQT2, XGQT6, XGQT3U, XGQT3S, XGQT3, XGQT8 | LUYUAN POLSKA SPÓŁKA Z O.O. ul. Łąkowa 7A 16-500 Sejny | Elementy złączne - złącza typu XGQT1, XGQT2, XGQT6, XGQT3U, XGQT3S, XGQT3, XGQT8 są produkowane w wielkościach, odnoszących się do średnicy nominalnej rur, z którymi są łączone. | Złącza typu XGQT1, XGQT2, XGQT6, XGQT3U, XGQT3S, XGQT3, XGQT8 są przeznaczone do zastosowania w stałych urządzeniach gaśniczych wodnych, do budowy rurociągów nadziemnych. | 10. Stałe urządzenia przeciwpożarowe (wyroby do wykrywania i sygnalizacji pożaru, wyroby do kontroli rozprzestrzeniania ciepła i dymu oraz tłumienia wybuchu, systemy ewakuacyjne) | 2025-07-18 | 2030-05-13
352 |  | CNBOP-PIB-KOT-2025/0444-1005 wydanie 2 | Kształtki – kształtki typu XGQT07, XGQT07S, XGQT17, XGQT03, XGQT13S, XGQT13, XGQT14, XGQT01, XGQT02, XGQT16, XGQT10, XGQT15, XGQT08, XGQT09, XGQT06S, XGQT05S | LUYUAN POLSKA SPÓŁKA Z O.O. ul. Łąkowa 7A 16-500 Sejny | Kształtki typu XGQT07, XGQT07S, XGQT17, XGQT03, XGQT13S, XGQT13, XGQT14, XGQT01, XGQT02, XGQT16, XGQT10, XGQT15, XGQT08, XGQT09, XGQT06S, XGQT05S są produkowane w wielkościach, odnoszących się do średnicy nominalnej rur, z którymi są łączone. | Kształtki typu XGQT07, XGQT07S, XGQT17, XGQT03, XGQT13S, XGQT13, XGQT14, XGQT01, XGQT02, XGQT16, XGQT10, XGQT15, XGQT08, XGQT09, XGQT06S, XGQT05S są przeznaczone do zastosowania w stałych urządzeniach gaśniczych wodnych, do budowy rurociągów nadziemnych (w przypadku, gdy zachodzi potrzeba zmiany kierunku, redukcji średnicy lub zaślepienia rurociągu). | 10. Stałe urządzenia przeciwpożarowe (wyroby do wykrywania i sygnalizacji pożaru, wyroby do kontroli rozprzestrzeniania ciepła i dymu oraz tłumienia wybuchu, systemy ewakuacyjne) | 2025-07-18 | 2030-05-13
353 |  | CNBOP-PIB-KOT-2020/2025/0197-1004 wydanie 1 | Zestawy gaśnicze gazowe na gazy obojętne IG-01, IG-100, IG-55, IG-541, jedno- i wielostrefowe, 200 bar i 300 bar, typu AF-200 i AF-300 | aFLAME Sp. z o.o. ul. Sienkiewicza 2D, 05-092 Dziekanów Leśny | W zależności od rodzaju środka gaśniczego w zestawach gaśniczych gazowych, rozróżnia się: a) Zestawy gaśnicze gazowe na IG-100, b) Zestawy gaśnicze gazowe na IG-01, c) Zestawy gaśnicze gazowe na IG-55, d) Zestawy gaśnicze gazowe na IG-541. | Zestawy gaśnicze gazowe typu AF-200 i AF-300 są przeznaczone do gaszenia pożarów grupy A, B i C wg PN-EN 2:1998/A1:2006 w przestrzeniach zamkniętych, metodą całkowitego wypełnienia gazowym środkiem gaśniczym. | 10. Stałe urządzenia przeciwpożarowe (wyroby do wykrywania i sygnalizacji pożaru, wyroby do kontroli rozprzestrzeniania ciepła i dymu oraz tłumienia wybuchu, systemy ewakuacyjne) | 2025-07-25 | 2030-07-24
354 |  | CNBOP-PIB-KOT-2017/2022/0013-3703 wydanie 2 | Zespoły kablowe PUK Group (kablowe konstrukcje nośne wraz z przewodami i kablami elektrycznymi) o klasie podtrzymania funkcji elektrycznych E30, E60, E90 wg DIN 4102-12:1998 | PohlCon GmbH Nobelstraße 51 12057 Berlin Niemcy | Kablowe konstrukcje nośne PUK Group wykonywane są z materiałów, w zależności od sposobu ochrony przed atmosferą korozyjną. Wyroby występują w wersjach materiałowych: - stal ocynkowana metodą Sendzimira wg normy PN-EN 10346 (oznaczenie wyrobów literą S) - stal pokryta stopem cynkowo-aluminiowo-magnezowym wg normy PN-EN 10346 – Magnelis® (oznaczenie wyrobów literami ZM) - drut stalowy z powłoką cynkową wg normy PN-EN 10244-2 (oznaczenie wyrobów literą S) - stal cynkowana metodą zanurzeniową wg normy PN-EN ISO 1461 (oznaczenie wyrobów literą F) oraz ze zwiększoną grubością powłoki cynku (oznaczenie wyrobów literami DF) - stal z płatkową powłoką cynkową wg normy PN-EN ISO 10683 (oznaczenie wyrobów literami FP) - drut stalowy cynkowany metodą zanurzeniową wg normy PN-EN ISO 1461 (oznaczenie wyrobów literą F) oraz ze zwiększoną grubością powłoki cynku (oznaczenie wyrobów literami DF) - stal odporna na korozję wg normy PN-EN 10088-2 (oznaczenie wyrobów literą E oraz E4) - drut stalowy odporny na korozję wg normy PN-EN 10088-2 (oznaczenie wyrobów literą E oraz E4) - drut stalowy z elektrolityczną powłoką cynkową (cynkowanie galwaniczne) wg normy PN-EN ISO 2081 (oznaczenie wyrobów literami GV) - stal z elektrolityczną powłoką cynkową (cynkowanie galwaniczne) wg normy PN-EN ISO 19598 (oznaczenie wyrobów literami GV) - drobne elementy złączne z powłokami elektrolitycznymi (cynkowanie galwaniczne) wg normy PN-EN ISO 4042 oznaczenie wyrobów literami GV lub bez oznaczenia). | Kablowe konstrukcje nośne PUK Group wraz z kablami elektrycznymi, teletechnicznymi wskazanych producentów, mogą być stosowane jako zespoły kablowe w systemach zasilania i sterowania urządzeniami służącymi ochronie przeciwpożarowej w obiektach budowlanych. | 37. Kable zasilające, sterujące i komunikacyjne | 2025-07-10 | 2027-06-29
355 |  | CNBOP-PIB-KOT-2021/2025/0243-1009 wydanie 1 | Siłownik liniowy w systemach kontroli rozprzestrzeniania dymu i ciepła – Siłownik liniowy typu KA 34/XXX, KA 34/XXX-BSY+, KA 54/XXX, KA 54/XXX-BSY+ z opcjami -BRV, -VP | D+H Mechatronic AG Georg-Sasse-Straße 28-32 22949 Ammersbek Republika Federalna Niemiec | Siłownik liniowy w systemach kontroli rozprzestrzeniania dymu i ciepła – Siłownik liniowy typu KA 34/XXX, KA 34/XXX-BSY+, KA 54/XXX, KA 54/XXX-BSY+ z opcjami -BRV, -VP wykonywany jest w odmianach: KA 34/350, KA 34/500, KA 34/600, KA 34/700, KA 34/800, KA 34/800 HP 780, KA 34/1000 HP 830, KA 54/350, KA 54/500, KA 54/600, KA 54/700, KA 54/800 HP 740, KA 54/800 HP 780, KA 54/890, KA 34/350 BSY+, KA 34/500 BSY+, KA 34/600 BSY+, KA 34/700 BSY+, KA 34/800 BSY+, KA 34/800 BSY+ HP780, KA 34/1000 BSY+ HP830, KA 54/350 BSY+, KA 54/500 BSY+, KA 54/600 BSY+, KA 54/700 BSY+, KA 54/800 BSY+ HP740, KA 54/800 BSY+ HP780 | Siłownik liniowy w systemach kontroli rozprzestrzeniania dymu i ciepła – Siłownik liniowy typu KA 34/XXX, KA 34/XXX-BSY+, KA 54/XXX, KA 54/XXX-BSY+ z opcjami -BRV, -VP przeznaczony jest do pracy w instalacjach oddymiania i odprowadzania ciepła oraz do przewietrzania i napowietrzania obiek-tu (siłownik typu B). | 10. Stałe urządzenia przeciwpożarowe (wyroby do wykrywania i sygnalizacji pożaru, wyroby do kontroli rozprzestrzeniania ciepła i dymu oraz tłumienia wybuchu, systemy ewakuacyjne) | 2026-01-20 | 2031-01-19
357 |  | CNBOP-PIB-KOT-2017/2023/0028-1009 wydanie 3 | Urządzenie sterujące i sygnalizujące w systemach kontroli rozprzestrzeniania dymu i ciepła oraz sterowania gaszeniem – Centrala sterująco-zasilająca urządzenia przeciwpożarowe typu FPM+ | Ela-compil sp. z o. o. ul. Stanisława Szczepanowskiego 8 60-541 Poznań | Urządzenie sterujące i sygnalizujące w systemach kontroli rozprzestrzeniania dymu i ciepła oraz sterowania gaszeniem – Centrala sterująco-zasilająca urządzenia przeciwpożarowe typu FPM+ produkowane jest w dwóch odmianach: - FPM+ w wielu obudowach, - FPM+ BASIC, pracującej w jednej obudowie FPM+ BASIC | Centrala sterująco-zasilająca urządzenia przeciwpożarowe typu FPM+ przeznaczone jest do stosowania w systemach kontroli rozprzestrzeniania dymu i ciepła oraz sterowania gaszeniem w obiektach budowlanych. | 10. Stałe urządzenia przeciwpożarowe (wyroby do wykrywania i sygnalizacji pożaru, wyroby do kontroli rozprzestrzeniania ciepła i dymu oraz tłumienia wybuchu, systemy ewakuacyjne) | 2025-08-07 | 2028-02-21
358 |  | CNBOP-PIB-KOT-2019/2025/0162-1009 wydanie 1 | Urządzenie sterujące i sygnalizujące w systemach kontroli rozprzestrzeniania dymu i ciepła – Centrala sterująca oddymianiem typu SKC-SC oraz SKC-PN | Colt International GmbH Briener Str. 186 47533 Kleve Republika Federalna Niemiec | Urządzenie sterujące i sygnalizujące w systemach kontroli rozprzestrzeniania dymu i ciepła – Centrala sterująca oddymianiem typu SKC-SC oraz SKC-PN produkowane jest w dwóch odmianach: - Centrala sterująca oddymianiem typu SKC-SC przeznaczona jest do sterowania kurtynami dymowymi. - Centrala sterująca oddymianiem typu SKC-PN przeznaczona jest do wyzwalania klap dymowych z siłownikami pneumatycznymi i zwalniania trzymaczy elektromagnetycznych drzwi. | Centrala sterująca oddymianiem typu SKC-SC oraz SKC-PN przeznaczona jest do stosowania w systemach kontroli rozprzestrzeniania dymu i ciepła w obiektach budowlanych. | 10. Stałe urządzenia przeciwpożarowe (wyroby do wykrywania i sygnalizacji pożaru, wyroby do kontroli rozprzestrzeniania ciepła i dymu oraz tłumienia wybuchu, systemy ewakuacyjne) | 2025-07-31 | 2030-07-30
359 |  | CNBOP-PIB-KOT-2020/2025/0179-1005 wydanie 1 | Zraszacze wodne, horyzontalne, typu TN-17 | Tyco Building Services Products B.V. Kopersteden 1, 7547 TJ, Enschede, Królestwo Niderlandów | Zraszacz typu TN-17 produkowany jest w następujących odmianach: - z gwintem przyłącza NPT ¾" - z gwintem przyłącza ISO 7-R ¾. | Zraszacze typu TN-17, o współczynniku K=240, maksymalnym ciśnieniu roboczym 2,1 bar z gwintem NPT ¾" lub ISO 7-R ¾ przeznaczone są do stałych urządzeń gaśniczych wodnych, ze szczególnym uwzględnieniem systemów umieszczonych w tunelach. | 10. Stałe urządzenia przeciwpożarowe (wyroby do wykrywania i sygnalizacji pożaru, wyroby do kontroli rozprzestrzeniania ciepła i dymu oraz tłumienia wybuchu, systemy ewakuacyjne) | 2025-06-30 | 2030-06-29
360 |  | CNBOP-PIB-KOT-2021/0255-1005 wydanie 3 | Elementy złączne – łączniki przewodów rurowych stalowych nadziemnych – złącza sztywne rowkowe typu 1GKX od DN 100 do DN 200 oraz typu 1GX od DN 32 do DN 250 do stałych urządzeń gaśniczych wodnych | Jinan Meide Casting Co., Ltd. No. 1 Meide Street, Meigui Town, Pingyin County, Jinan City Chińska Republika Ludowa | Elementy złączne – łączniki przewodów rurowych stalowych nadziemnych – złącza sztywne rowkowe typu 1GKX od DN 100 do DN 200 oraz typu 1GX od DN 32 do DN 250 produkowane w wielkościach odnoszących się odpowiednio do średnicy nominalnej rury, na której mają być zainstalowane. | Elementy złączne – łączniki stalowych przewodów rurowych stalowych nadziemnych – złącze sztywne rowkowe typu 1GKX od DN 100 do DN 200 oraz typu 1GX od DN 32 do DN 250 są stosowane do budowy rurociągów stalowych w stałych urządzeniach gaśniczych wodnych. | 10. Stałe urządzenia przeciwpożarowe (wyroby do wykrywania i sygnalizacji pożaru, wyroby do kontroli rozprzestrzeniania ciepła i dymu oraz tłumienia wybuchu, systemy ewakuacyjne) | 2025-07-30 | 2026-03-29
361 |  | CNBOP-PIB-KOT-2021/0292-1005 wydanie 3 | Kształtki rurowe rowkowane w odmianach: kolanko 90° Model: 90; kolanko 11,25° Model: 105; kolanko 22,5° Model: 110; kolanko 22,5° Model: 110X; kolanko 45° Model: 120; trójnik Typ: 130; trójnik Typ: 130X; czwórnik Model: 180; reduktor niekoncentryczny Model: 230; reduktor koncentryczny Model: 240; zaślepka Model: 300; trójnik redukcyjny Model: 130R; trójnik redukcyjny Model: 130RX; trójnik Model: 130S; trójnik redukcyjny z gwintem wewnętrznym Model: 131R; czwórnik redukcyjny Model: 180 R; czwórnik redukcyjny Model: 180RX; reduktor koncentryczny z gwintem wewnętrznym Model: 240N; reduktor koncentryczny z gwintem zewnętrznym Model: 240W; reduktor koncentryczny Model: 240X; zaślepka Model: 300PX; adapter kołnierzowy Model: 321G; kolanko 90° redukcyjne Model: 90R; kolanko 90° Model: 90S; kolanko 90° Model: 90X; kolanko 45° Model: 120X; trójnik redukcyjny Model: 131RX; czwórnik Model: 180X; czwórnik redukcyjny z gwintem wewnętrznym Model: 181RX; reduktor koncentryczny z gwintem wewnętrznym Model: 240NX | Jinan Meide Casting Co., Ltd. No. 1 Meide Street, Meigui Town, Pingyin County, Jinan City Chińska Republika Ludowa | Kształtki rurowe rowkowane w odmianach: kolanko 90° Model: 90; kolanko 11,25° Model: 105; kolanko 22,5° Model: 110; kolanko 22,5° Model: 110X; kolanko 45° Model: 120; trójnik Typ: 130; trójnik Typ: 130X; czwórnik Model: 180; reduktor niekoncentryczny Model: 230; reduktor koncentryczny Model: 240; zaślepka Model: 300; trójnik redukcyjny Model: 130R; trójnik redukcyjny Model: 130RX; trójnik Model: 130S; trójnik redukcyjny z gwintem wewnętrznym Model: 131R; czwórnik redukcyjny Model: 180 R; czwórnik redukcyjny Model: 180RX; reduktor koncentryczny z gwintem wewnętrznym Model: 240N; reduktor koncentryczny z gwintem zewnętrznym Model: 240W; reduktor koncentryczny Model: 240X; zaślepka Model: 300PX; adapter kołnierzowy Model: 321G; kolanko 90° redukcyjne Model: 90R; kolanko 90° Model: 90S; kolanko 90° Model: 90X; kolanko 45° Model: 120X; trójnik redukcyjny Model: 131RX; czwórnik Model: 180X; czwórnik redukcyjny z gwintem wewnętrznym Model: 181RX; reduktor koncentryczny z gwintem wewnętrznym Model: 240NX przeznaczone do zastosowania w stałych urządzeniach gaśniczych wodnych, do budowy rurociągów nadziemnych | Kształtki rurowe rowkowane są przeznaczone do zastosowania w stałych urządzeniach gaśniczych wodnych, do budowy rurociągów nadziemnych (w przypadku, gdy zachodzi potrzeba zmiany kierunku, redukcji średnicy lub zaślepienia rurociągu). | 10. Stałe urządzenia przeciwpożarowe (wyroby do wykrywania i sygnalizacji pożaru, wyroby do kontroli rozprzestrzeniania ciepła i dymu oraz tłumienia wybuchu, systemy ewakuacyjne) | 2025-07-30 | 2026-10-19
362 |  | CNBOP-PIB-KOT-2021/0309-1005 wydanie 2 | Elementy złączne – złącza rurowe rowkowo-kołnierzowe od DN 40 do DN 300, typu 321 do stałych urządzeń gaśniczych wodnych | Jinan Meide Casting Co., Ltd. No. 1 Meide Street, Meigui Town, Pingyin County, Jinan City Chińska Republika Ludowa | Elementy złączne - złącza rurowe rowkowo-kołnierzowe typu 321 są produkowane w wielkościach odnoszących się do średnicy rur, do których łączenia są przeznaczone. | Elementy złączne – złącza rurowe rowkowo-kołnierzowe typu 321 są przeznaczone głównie do łączenia rur w rurociągach stałych urządzeń gaśniczych wodnych. | 10. Stałe urządzenia przeciwpożarowe (wyroby do wykrywania i sygnalizacji pożaru, wyroby do kontroli rozprzestrzeniania ciepła i dymu oraz tłumienia wybuchu, systemy ewakuacyjne) | 2025-07-30 | 14 grudnia 2026 r.
363 |  | CNBOP-PIB-KOT-2021/0314-1005 wydanie 2 | Łącznik przewodów rurowych stalowych nadziemnych -króćce rurowe nakładkowe typu 4G, typu 4GS, typu 4J, typu 4JS oraz typu 3JX do stałych urządzeń gaśniczych wodnych | Jinan Meide Casting Co., Ltd. No. 1 Meide Street, Meigui Town, Pingyin County, Jinan City Chińska Republika Ludowa | Króćce nakładkowe typu 4G, typu 4GS, typu 4J, typu 4JS oraz typu 3JX są produkowane w wielkościach odnoszących się odpowiednio do średnicy nominalnej rury, na której mają być zainstalowane. | Króćce nakładkowe typu 4G, typu 4GS, typu 4J, typu 4JS oraz typu 3JX są stosowane do budowy rurociągów stalowych w stałych urządzeniach gaśniczych wodnych. | 10. Stałe urządzenia przeciwpożarowe (wyroby do wykrywania i sygnalizacji pożaru, wyroby do kontroli rozprzestrzeniania ciepła i dymu oraz tłumienia wybuchu, systemy ewakuacyjne) | 2025-07-30 | 2027-01-09
364 |  | CNBOP-PIB-KOT-2022/0323-1005 wydanie 2 | Elementy złączne – łączniki stalowych przewodów rurowych nadziemnych - złącza rowkowe sztywne typu 1G (DN25 – DN400), typu 1GK (DN32 – DN200) oraz typu 1GS (DN80 – DN200) do stałych urządzeń gaśniczych wodnych | Jinan Meide Casting Co., Ltd. No. 1 Meide Street, Meigui Town, Pingyin County, Jinan City Chińska Republika Ludowa | Elementy złączne – łączniki stalowych przewodów rurowych nadziemnych - złącza rowkowe sztywne typu 1G, typu 1GK oraz typu 1GS produkowane w wielkościach odnoszących się odpowiednio do średnicy nominalnej rury, na której mają być zainstalowane. | Elementy złączne – łączniki stalowych przewodów rurowych nadziemnych - złącza rowkowe sztywne typu 1G, typu 1GK oraz typu 1GS są stosowane do budowy rurociągów stalowych w stałych urządzeniach gaśniczych wodnych. | 10. Stałe urządzenia przeciwpożarowe (wyroby do wykrywania i sygnalizacji pożaru, wyroby do kontroli rozprzestrzeniania ciepła i dymu oraz tłumienia wybuchu, systemy ewakuacyjne) | 2025-07-30 | 2027-02-15
365 |  | CNBOP-PIB-KOT-2022/0327-1005 wydanie 3 | Elementy złączne – łączniki przewodów rurowych stalowych nadziemnych: króćce rurowe nakładkowe typu 3G (DN50xDN32 – DN250xDN100), typu 3GS (DN80xDN25 – DN200xDN100), typu 3J (DN50xDN15 – DN250xDN100), typu 3JS (DN80xDN15 – DN200xDN100) oraz typu 3L (DN32xDN15 – DN150xDN40), do stałych urządzeń gaśniczych wodnych | Jinan Meide Casting Co., Ltd. No. 1 Meide Street, Meigui Town, Pingyin County, Jinan City Chińska Republika Ludowa | Króćce nakładkowe typu 3G, typu 3GS, typu 3J, typu 3JS oraz typu 3L są produkowane w wielkościach odnoszących się odpowiednio do średnicy nominalnej rury, na której mają być zainstalowane. | Króćce rurowe nakładkowe typu 3G, typu 3GS, typu 3J, typu 3JS oraz typu 3L są stosowane do budowy rurociągów stalowych w stałych urządzeniach gaśniczych wodnych. | 10. Stałe urządzenia przeciwpożarowe (wyroby do wykrywania i sygnalizacji pożaru, wyroby do kontroli rozprzestrzeniania ciepła i dymu oraz tłumienia wybuchu, systemy ewakuacyjne) | 2025-07-30 | 2028-02-28
366 |  | CNBOP-PIB-KOT-2022/0352-1005 wydanie 3 | Elementy złączne – złącza przewodów rurowych stalowych nadziemnych, złącze elastyczne typu 1NH (DN50-DN200), złącze elastyczne typu 1N (DN25-DN300) oraz złącze elastyczne redukcyjne typu 1N (DN50x40-DN200x150) do stałych urządzeń gaśniczych wodnych | Jinan Meide Casting Co., Ltd. No. 1 Meide Street, Meigui Town, Pingyin County, Jinan City Chińska Republika Ludowa | Elementy złączne – złącza przewodów rurowych stalowych nadziemnych, złącze elastyczne typu 1NH, złącze elastyczne typu 1N oraz złącze elastyczne redukcyjne typu 1N produkowane są w wielkościach odnoszących się odpowiednio do średnicy nominalnej rury, na której mają być zainstalowane. | Elementy złączne – złącza przewodów rurowych stalowych nadziemnych, złącze elastyczne typu 1NH, złącze elastyczne typu 1N oraz złącze elastyczne redukcyjne typu 1N przeznaczone są do stosowania w instalacjach tryskaczowych oraz instalacjach wodociągowych przeciwpożarowych w obiektach budowlanych. | 10. Stałe urządzenia przeciwpożarowe (wyroby do wykrywania i sygnalizacji pożaru, wyroby do kontroli rozprzestrzeniania ciepła i dymu oraz tłumienia wybuchu, systemy ewakuacyjne) | 2025-07-30 | 2027-06-23
367 |  | CNBOP-PIB-KOT-2020/2025/0190-1002 wydanie 1 | Systemy sygnalizacji pożarowej – Wyniesiony wskaźnik zadziałania typu OR-WZ A031N | ORW-ELS Sp. z o.o. ul. Leśna 2 37-310 Nowa Sarzyna | Wyniesiony wskaźnik zadziałania jest wykonywany w jednej odmianie: OR-WZ A031N. | Wyniesiony wskaźnik zadziałania typu OR-WZ A031N przeznaczony jest do optycznego powtórzenia sygnalizacji stanu alarmowania czujki pożarowej lub grupy czujek pożarowych w instalacjach systemów sygnalizacji pożarowej. | 10. Stałe urządzenia przeciwpożarowe (wyroby do wykrywania i sygnalizacji pożaru, wyroby do kontroli rozprzestrzeniania ciepła i dymu oraz tłumienia wybuchu, systemy ewakuacyjne) | 2025-08-13 | 2030-08-12
368 |  | CNBOP-PIB-KOT-2025/0453-1005 wydanie 1 | Zespół zaworu kontrolno – alarmowego mokrego DN80, typu EconAqua z osprzętem do zestawów mokrych instalacji mgły wodnej niskociśnieniowej | Viking S.A. 21, Z.I. Haneboesch, 4562 Differdange/Niederkorn Luksemburg | Zespół zaworu kontrolno – alarmowego mokrego wraz z osprzętem, typu EconAqua jest produkowany w wielkościach odnoszących się do średnicy nominalnej rur, z którymi jest łączony. | Zespół zaworu kontrolno – alarmowego mokrego wraz z osprzętem, typu EconAqua jest przeznaczony do zastosowania w obiektach budowlanych, w zestawach instalacji mgły wodnej mokrych. | 10. Stałe urządzenia przeciwpożarowe (wyroby do wykrywania i sygnalizacji pożaru, wyroby do kontroli rozprzestrzeniania ciepła i dymu oraz tłumienia wybuchu, systemy ewakuacyjne) | 2025-09-01 | 2030-08-31
369 |  | CNBOP-PIB-KOT-2025/0434-1013 wydanie 3 | Przeciwpożarowy wyłącznik prądu - zestaw – Urządzenie wykonawcze i uruchamiająco-sygnalizujące typu: PWP1-UWS63, PWP1-UWS100, PWP1-UWS160, PWP1-UWS250 | Spółdzielnia Inwalidów „SPAMEL” ul. Wojska Polskiego 3 56-416 Twardogóra | Przeciwpożarowy wyłącznik prądu - zestaw - Urządzenie wykonawcze i uruchamiająco-sygnalizujące typu: PWP1-UWS63, PWP1-UWS100, PWP1-UWS160, PWP1-UWS250 może być sterowany ręcznie lokalnie oraz zdalnie z wykorzystaniem UU-S PWP. Zestaw PWP występuje w wersji bez kontroli ciągłości przewodu do urządzenia uruchamiająco-sygnalizującego i bez zastosowania zasilacza buforowego. | Zestaw PWP przeznaczony jest do zastosowania w obiektach budowlanych – do ręcznego (zdalnego i lokalnego) odcinania dopływu prądu do wszystkich obwodów, z wyjątkiem obwodów zasilających instalacje i urządzenia, których funkcjonowanie jest niezbędne podczas pożaru oraz sygnalizacji stanu pracy. | 10. Stałe urządzenia przeciwpożarowe (wyroby do wykrywania i sygnalizacji pożaru, wyroby do kontroli rozprzestrzeniania ciepła i dymu oraz tłumienia wybuchu, systemy ewakuacyjne) | 2025-08-21 | 2030-03-06
370 |  | CNBOP-PIB-KOT-2025/0440-3704 wydanie 3 | Puszki instalacyjne przeciwpożarowe KOPOS typu KSK PO w odmianach: KSK 100 PO, KSK 100 PO10J, KSK 125 2PO6, KSK 125 DPO, KSK 125 PO4J, KSK 125 PO6J, KSK 125 PO10, KSK 125 PO10J, KSK 175 2PO10, KSK 175 DPO, KSK 175 PO16 o klasie podtrzymania funkcji elektrycznych E30, E60 i E90 (wg DIN 4102-12:1998) | Kopos Elektro PL Sp. z o. o. ul. Giełdowa 12p 52-438 Wrocław | Puszki instalacyjne przeciwpożarowe KSK wykonywane są w odmianach: a) KSK 100 PO, b) KSK 100 PO10J, c) KSK 125 2PO6, d) KSK 125 DPO, e) KSK 125 PO4J, f) KSK 125 PO6J, g) KSK 125 PO10, h) KSK 125 PO10J, i) KSK 175 2PO10, j) KSK 175 DPO, k) KSK 175 PO16. | Puszki instalacyjne przeciwpożarowe typu KSK PO w odmianach: KSK 100 PO, KSK 100 PO10J, KSK 125 2PO6, KSK 125 DPO, KSK 125 PO4J, KSK 125 PO6J, KSK 125 PO10, KSK 125 PO10J, KSK 175 2PO10, KSK 175 DPO, KSK 175 PO16 przeznaczone do zespołów kablowych służą do łączenia kabli elektrycznych i teletechnicznych o klasie podtrzymania funkcji elektrycznych E30, E60, E90, zgodnie z normą DIN 4102-12:1998, przeznaczonych do przesyłania sygnałów i zasilania urządzeń przeciwpożarowych w obiektach budowlanych. | 37. Kable zasilające, sterujące i komunikacyjne | 2025-08-14 | 2030-04-13
371 |  | CNBOP-PIB-KOT-2017/2023/0028-1009 wydanie 3 | Urządzenie sterujące i sygnalizujące w systemach kontroli rozprzestrzeniania dymu i ciepła oraz sterowania gaszeniem – Centrala sterująco-zasilająca urządzenia przeciwpożarowe typu FPM+ | Ela-compil sp. z o. o. ul. Stanisława Szczepanowskiego 8 60-541 Poznań | Urządzenie sterujące i sygnalizujące w systemach kontroli rozprzestrzeniania dymu i ciepła oraz sterowania gaszeniem – Centrala sterująco-zasilająca urządzenia przeciwpożarowe typu FPM+ produkowane jest w dwóch odmianach: - FPM+ w wielu obudowach, - FPM+ BASIC, pracującej w jednej obudowie FPM+ BASIC, Odmiana FPM+ wyposażona jest w pojedynczy moduł e.USP lub e.USP8/12 i zasilacz, nie może pracować w pętli centrali FPM+. | Centrala sterująco-zasilająca urządzenia przeciwpożarowe typu FPM+ przeznaczone jest do stosowania w systemach kontroli rozprzestrzeniania dymu i ciepła oraz sterowania gaszeniem w obiektach budowla-nych. | 10. Stałe urządzenia przeciwpożarowe (wyroby do wykrywania i sygnalizacji pożaru, wyroby do kontroli rozprzestrzeniania ciepła i dymu oraz tłumienia wybuchu, systemy ewakuacyjne) | 2025-08-07 | 2028-02-21
372 |  | CNBOP-PIB-KOT-2025/0435-1013 wydanie 2 | Przeciwpożarowy wyłącznik prądu - zestaw - Urządzenie wykonawczo-sygnalizujące typu SMAY-PWP | Smay Sp. z o. o. Podłęże 678 32-003 Podłęże | Przeciwpożarowy wyłącznik prądu – zestaw – Urządzenie wykonawczo-sygnalizujące typu SMAY-PWP w zależności od konfiguracji wyrób może być sterowany ręcznie lokalnie oraz zdalnie z wykorzystaniem urządzenia uruchamiającego (UU) PWP (przycisk przeciwpożarowego wyłącznika prądu). Urządzenie wykonawczo-sygnalizujące PWP typu SMAY-PWP może występować w wersji: - z kontrolą ciągłości przewodu do urządzenia uruchamiającego i zasilaczem buforowym, - bez kontroli ciągłości przewodu do urządzenia uruchamiającego i bez zastosowania zasilacza buforowego. | Przeciwpożarowy wyłącznik prądu – zestaw – Urządzenie wykonawczo-sygnalizujące typu SMAY-PWP przeznaczony jest do zastosowania w obiektach budowlanych – do ręcznego zdalnego i lokalnego odcinania dopływu prądu do wszystkich obwodów, z wyjątkiem obwodów zasilających instalacje i urządzenia, których funkcjonowanie jest niezbędne podczas pożaru oraz sygnalizacji stanu pracy. | 10. Stałe urządzenia przeciwpożarowe (wyroby do wykrywania i sygnalizacji pożaru, wyroby do kontroli rozprzestrzeniania ciepła i dymu oraz tłumienia wybuchu, systemy ewakuacyjne) | 2025-08-28 | 2030-03-11
373 |  | CNBOP-PIB-KOT-2025/0442-3703 wydanie 2 | Zespoły kablowe NIEDAX (kablowe konstrukcje nośne wraz z przewodami i kablami elektrycznymi) o klasie podtrzymania funkcji elektrycznych E30, E60, E90 wg DIN 4102-12:1998 | Niedax Kleinhuis Polska Sp. z o. o. ul. Zagórska 133 42-680 Tarnowskie Góry | Kablowe konstrukcje nośne NIEDAX są wykonywane, w zależności od sposobu ochrony przed atmosferą korozyjną, w następujących wersjach materiałowych: - z blachy ocynkowanej metodą Sendzimira wg PN-EN 10346 - z blachy stalowej ocynkowanej zanurzeniowo wg PN-EN ISO 1461 - z blachy ocynkowanej galwanicznie zgodnie z DIN 50961/50979 i PN-EN ISO 2081 - z blachy nierdzewnej w gatunku 1.4 ... wg PN-EN 10088 | Kablowe konstrukcje nośne NIEDAX wraz z kablami elektrycznymi, teletechnicznymi wskazanych producentów, mogą być stosowane jako zespoły kablowe w systemach zasilania i sterowania urządzeniami służącymi ochronie przeciwpożarowej w obiektach budowlanych. | 37. Kable zasilające, sterujące i komunikacyjne | 2025-08-20 | 2030-04-24
374 |  | CNBOP-PIB-KOT-2020/2025/0192-1002 wydanie 1 | Systemy sygnalizacji pożarowej – Wyniesiony wskaźnik zadziałania typu 781814, 801824 | Honeywell Sp. z o. o. ul. Domaniewska 39 02-672 Warszawa | Wyniesiony wskaźnik zadziałania jest wykonywany w dwóch odmianach: 1. 781814, 2. 801824. Wyrób może być umieszczony w dodatkowej obudowie typu 12550LT. | Wyniesiony wskaźnik zadziałania typu 781814, 801824 przeznaczony jest do optycznego powtórzenia sygnalizacji stanu alarmowania czujki pożarowej lub grupy czujek pożarowych w instalacjach systemów sygnalizacji pożarowej. Wskaźnik zadziałania jest przeznaczony do optycznego sygnalizowania zagrożenia pożarowego lub pożaru wykrytego przez czujkę pożarową lub czujki pożarowe, do których jest podłączony bezpośrednio lub pośrednio przez inne czujki, w przestrzeniach, do których nie ma bezpośredniego dostępu. | 10. Stałe urządzenia przeciwpożarowe (wyroby do wykrywania i sygnalizacji pożaru, wyroby do kontroli rozprzestrzeniania ciepła i dymu oraz tłumienia wybuchu, systemy ewakuacyjne) | 2025-09-01 | 2030-08-31
375 |  | CNBOP-PIB-KOT-2025/0452-1005 wydanie 1 | Zbiorniki środka gaśniczego – zbiorniki zapasu wody przeciwpożarowej, samonośne, pionowe, cylindryczne o pojemności całkowitej od 5 m3 do 3181 m3 | DBD Industry Sp. z o.o. ul. Morska 4A/40 84-240 Reda | Zbiorniki zapasu wody przeciwpożarowej są produkowane w wielkościach odnoszących się do ilości wody, jaką można w nich przechowywać w zakresie od 5 m3 do 3181 m3. | Zbiorniki zapasu wody przeciwpożarowej są elementami składowymi instalacji wodociągowych przeciwpożarowych lub stałych urządzeń gaśniczych wodnych w obiektach budowlanych. Służą do składowania i gromadzenia zapasu środka gaśniczego jakim jest woda dla instalacji i sieci przeciwpożarowych, a także jako punkt poboru wody do zewnętrznego gaszenia pożaru. | 10. Stałe urządzenia przeciwpożarowe (wyroby do wykrywania i sygnalizacji pożaru, wyroby do kontroli rozprzestrzeniania ciepła i dymu oraz tłumienia wybuchu, systemy ewakuacyjne) | 2025-09-01 | 2030-08-31
376 |  | CNBOP-PIB-KOT-2025/0451-1009 wydanie 1 | Ręczny przycisk oddymiania typu BVT | Actulux A/S Porsborgparken 35 DK-9530 Støvring, Dania | Ręczny przycisk oddymiania typu BVT produkowany jest w jednej odmianie. | Ręczny przycisk oddymiania typu BVT przeznaczony jest do ręcznego wprowadzenia w stan alarmowania urządzenia sterującego i sygnalizującego w systemach kontroli rozprzestrzenia dymu i ciepła w obiektach budowlanych. | 10. Stałe urządzenia przeciwpożarowe (wyroby do wykrywania i sygnalizacji pożaru, wyroby do kontroli rozprzestrzeniania ciepła i dymu oraz tłumienia wybuchu, systemy ewakuacyjne) | 2025-08-26 | 2030-08-25
377 |  | CNBOP-PIB-KOT-2025/0455-1013 wydanie 1 | Przeciwpożarowy wyłącznik prądu - zestaw - Urządzenie wykonawczo-sygnalizujące typu PRE-PWP | Edward Biel Producent Rozdzielnic Elektrycznych Piekary 363 30-060 Liszki | Przeciwpożarowy wyłącznik prądu – zestaw – Urządzenie wykonawczo-sygnalizujące typu PRE-PWP w zależności od konfiguracji wyrób może być sterowany ręcznie lokalnie oraz zdalnie z wykorzystaniem urządzenia uruchamiającego (UU) PWP (przycisk przeciwpożarowego wyłącznika prądu). Urządzenie wykonawczo-sygnalizujące PWP typu PRE-PWP może występować w wersji: - z kontrolą ciągłości przewodu do urządzenia uruchamiającego i zasilaczem buforowym, - bez kontroli ciągłości przewodu do urządzenia uruchamiającego i bez zastosowania zasilacza buforowego. | Przeciwpożarowy wyłącznik prądu – zestaw – Urządzenie wykonawczo-sygnalizujące typu PRE-PWP przeznaczony jest do zastosowania w obiektach budowlanych – do ręcznego zdalnego i lokalnego odcinania dopływu prądu do wszystkich obwodów, z wyjątkiem obwodów zasilających instalacje i urządzenia, których funkcjonowanie jest niezbędne podczas pożaru oraz sygnalizacji stanu pracy. | 10. Stałe urządzenia przeciwpożarowe (wyroby do wykrywania i sygnalizacji pożaru, wyroby do kontroli rozprzestrzeniania ciepła i dymu oraz tłumienia wybuchu, systemy ewakuacyjne) | 2025-09-03 | 2030-09-02
378 |  | CNBOP-PIB-KOT-2025/0454-1005 wydanie 1 | Zespół zaworu kontrolno – alarmowego powietrznego DN80, typu EconAqua z osprzętem do zestawów instalacji wstępnie sterowanych oraz suchych mgły wodnej niskociśnieniowej | Viking S.A. 21, Z.I. Haneboesch, 4562 Differdange/Niederkorn Luksemburg | Zespoły zaworu kontrolno – alarmowego wraz z osprzętem, wstępnie sterowany oraz suchy, typu EconAqua są produkowane w wielkościach odnoszących się do średnicy nominalnej rur, z którymi jest łączony. | Zespoły zaworu kontrolno – alarmowego wraz z osprzętem, wstępnie sterowany oraz suchy typu EconAqua są przeznaczone do zastosowania w obiektach budowlanych, w zestawach instalacji mgły wodnej niskociśnieniowej. | 10. Stałe urządzenia przeciwpożarowe (wyroby do wykrywania i sygnalizacji pożaru, wyroby do kontroli rozprzestrzeniania ciepła i dymu oraz tłumienia wybuchu, systemy ewakuacyjne) | 2025-09-01 | 2030-08-31
379 |  | CNBOP-PIB-KOT-2020/2025/0218-1002 wydanie 1 | Urządzenie sterujące i sygnalizujące – Urządzenie integrujące wraz z oprogramowaniem – Integrator SIS-FIRE systemów i urządzeń przeciwpożarowych oraz systemów bezpieczeństwa i urządzeń technicznych | Schrack Seconet Polska Sp. z o.o. ul. Adama Branickiego 15 02-972 Warszawa | Urządzenie sterujące i sygnalizujące – Urządzenie integrujące wraz z oprogramowaniem – Integrator SIS-FIRE systemów i urządzeń przeciwpożarowych oraz systemów bezpieczeństwa i urządzeń technicznych produkowane jest w odmianach: - SIS-FIRE, - SIS-FIRE Lite. | Urządzenie sterujące i sygnalizujące – Urządzenie integrujące wraz z oprogramowaniem – Integrator SIS-FIRE systemów i urządzeń przeciwpożarowych oraz systemów bezpieczeństwa i urządzeń technicznych przeznaczony jest do ręcznego wprowadzenia w stan alarmowania urządzenia sterującego i sygnalizującego w systemach kontroli rozprzestrzenia dymu i ciepła w obiektach budowlanych. | 10. Stałe urządzenia przeciwpożarowe (wyroby do wykrywania i sygnalizacji pożaru, wyroby do kontroli rozprzestrzeniania ciepła i dymu oraz tłumienia wybuchu, systemy ewakuacyjne) | 2025-09-28 | 2030-09-27
380 |  | CNBOP-PIB-KOT-2024/0408-1004 wydanie 3 | Zestawy gaśnicze gazowe jedno- i wielostrefowe 300 bar na gazy obojętne IG-01, IG-100, IG-55 i IG-541, o stałym wypływie typu Sinorix CDT IG-x-300 NXN | Siemens Sp. z o.o. ul. Żupnicza 11, 03-821 Warszawa | W zależności od rodzaju środka gaśniczego w zestawach gaśniczych gazowych, rozróżnia się: a) Zestawy gaśnicze gazowe na IG-100, b) Zestawy gaśnicze gazowe na IG-01, c) Zestawy gaśnicze gazowe na IG-55, d) Zestawy gaśnicze gazowe na IG-541. | Zestawy gaśnicze gazowe typu Sinorix CDT IG-x-300 NXN są przeznaczone do gaszenia pożarów grupy A, B i C wg PN-EN 2:1998/A1:2006 w przestrzeniach zamkniętych, metodą całkowitego wypełnienia gazowym środkiem gaśniczym | 10. Stałe urządzenia przeciwpożarowe (wyroby do wykrywania i sygnalizacji pożaru, wyroby do kontroli rozprzestrzeniania ciepła i dymu oraz tłumienia wybuchu, systemy ewakuacyjne) | 2025-09-02 | 2029-05-06
381 |  | CNBOP-PIB-KOT-2020/2025/0218-1002 wydanie 2 | Urządzenie sterujące i sygnalizujące – Urządzenie integrujące wraz z oprogramowaniem – Integrator SIS-FIRE systemów i urządzeń przeciwpożarowych oraz systemów bezpieczeństwa i urządzeń technicznych | Schrack Seconet Polska Sp. z o.o. ul. Adama Branickiego 15 02-972 Warszawa | Urządzenie sterujące i sygnalizujące – Urządzenie integrujące wraz z oprogramowaniem – Integrator SIS-FIRE systemów i urządzeń przeciwpożarowych oraz systemów bezpieczeństwa i urządzeń technicznych produkowane jest w odmianach: - SIS-FIRE, - SIS-FIRE Lite. | Urządzenie sterujące i sygnalizujące – Urządzenie integrujące wraz z oprogramowaniem – Integrator SIS-FIRE systemów i urządzeń przeciwpożarowych oraz systemów bezpieczeństwa i urządzeń technicznych przeznaczony jest do ręcznego wprowadzenia w stan alarmowania urządzenia sterującego i sygnalizującego w systemach kontroli rozprzestrzenia dymu i ciepła w obiektach budowlanych. | 10. Stałe urządzenia przeciwpożarowe (wyroby do wykrywania i sygnalizacji pożaru, wyroby do kontroli rozprzestrzeniania ciepła i dymu oraz tłumienia wybuchu, systemy ewakuacyjne) | 2025-09-28 | 2030-09-27
382 |  | CNBOP-PIB-KOT-2021/2025/0248-1005 wydanie 1 | Armatura regulacyjna i odcinająca - Zasuwy klinowe kołnierzowe typu OS&Y model XZ41X (DN50 – DN600), typu NRS model Z45X (DN50 – DN600), typu NRS model Z45XC-2 (DN100 – DN300) oraz rowkowane typu OS&Y model XZ81X (DN50 – DN300), typu NRS model Z85X (DN50 – DN300), oraz typu NRS model Z85XC-2 (DN100 – DN300) do stałych urządzeń gaśniczych wodnych | Jinan Meide Casting Co., Ltd. No.1 Meide Street, Meigui Town, Pingyin County, Jinan City, Chińska Republika Ludowa | Zasuwy klinowe kołnierzowe: typu OS&Y model XZ41X (DN50 – DN600), typu NRS model Z45X (DN50 – DN600), typu NRS model Z45XC-2 (DN100 – DN300) oraz rowkowane: typu OS&Y model XZ81X (DN50 – DN300), typu NRS model Z85X (DN50 – DN300), oraz typu NRS model Z85XC-2 (DN100 – DN300), przeznaczone do zastosowania w stałych urządzeniach gaśniczych wodnych. Zasuwy te mogą być także stosowane w instalacjach i sieciach wodociągowych przeciwpożarowych . Przedmiotowe zasuwy są przeznaczone do pracy w pozycji pełnego otwarcia lub pełnego zamknięcia. Zasuwy klinowe kołnierzowe typu NRS model Z45XC-2 oraz rowkowane typu NRS model Z85XC-2 wyposażone są fabrycznie w kołnierz do mocowania kolumny wskaźnikowej. | Zasuwy klinowe kołnierzowe: typu OS&Y model XZ41X, typu NRS model Z45X, typu NRS model Z45XC-2 oraz rowkowane typu OS&Y model XZ81X, typu NRS model Z85X, oraz typu NRS model Z85XC-2 stanowią armaturę odcinającą, służącą do otwierania lub zamykania przepływu wody w stałych urządzeniach gaśniczych wodnych lub instalacjach i sieciach wodociągowych przeciwpożarowych. | 10. Stałe urządzenia przeciwpożarowe (wyroby do wykrywania i sygnalizacji pożaru, wyroby do kontroli rozprzestrzeniania ciepła i dymu oraz tłumienia wybuchu, systemy ewakuacyjne) | 2026-02-15 | 2031-02-14
383 |  | CNBOP-PIB-KOT-2020/2025/0198-1005 wydanie 1 | Elementy złączne - złącze rurowe sztywne Victaulic® FirelockTM Installation – ReadyTM Style 009N (DN32–DN300) oraz Style 009V (DN32-DN300), złącze rurowe sztywne Victaulic® FirelockTM Style 005H (DN32-DN200), złącze rurowe sztywne Victaulic® Zero-FlexTM Style 07 (DN25-DN300), złącze rurowe elastyczne Victaulic® Style 75 (DN25-DN200) oraz złącze rurowe elastyczne Victaulic® Style 77 (DN20-DN300) do stałych urządzeń gaśniczych wodnych | Victaulic Europe BV Prijkelstraat 36, B-9810, Nazareth, Królestwo Belgii | Złącza typu Style 009N, Style 009V, Style 005H, Style 07, Style 75 oraz Style 77 są produkowane w wielkościach nominalnych, odnoszących się do średnicy nominalnej rur, z którymi są łączone. | Złącza typu Style 009N, Style 009V, Style 005H, Style 07, Style 75 oraz Style 77 są przeznaczone do zastosowania w stałych urządzeniach gaśniczych wodnych tryskaczowych. Złącza jw. służą do połączenia przewodu rurowego odgałęźnego, zgodnego z systemem Victaulic OGS, „Original Groove System”. | 10. Stałe urządzenia przeciwpożarowe (wyroby do wykrywania i sygnalizacji pożaru, wyroby do kontroli rozprzestrzeniania ciepła i dymu oraz tłumienia wybuchu, systemy ewakuacyjne) | 2025-08-14 | 2030-08-13
384 |  | CNBOP-PIB-KOT-2024/0425-1004 wydanie 2 | Zestawy gaśnicze gazowe na chlorowcopochodne węglowodorów FK-5-1-12, 25, 42 i 50 bar, jedno- i wielostrefowe, typu Fireking CAS FK | Viking GmbH Industriestraße 10-12, 23840 Bad Oldesloe Republika Federalna Niemiec | W zależności od liczby zbiorników rozróżnia się: a) Zestawy gaśnicze gazowe jednozbiornikowe; b) Zestawy gaśnicze gazowe wielozbiornikowe (kolektorowe). | Zestawy gaśnicze gazowe Fireking CAS FK są przeznaczone do gaszenia pożarów grupy A, B i C wg PN-EN 2:1998/A1:2006 w przestrzeniach zamkniętych, metodą całkowitego wypełnienia gazowym środkiem gaśniczym. | 10. Stałe urządzenia przeciwpożarowe (wyroby do wykrywania i sygnalizacji pożaru, wyroby do kontroli rozprzestrzeniania ciepła i dymu oraz tłumienia wybuchu, systemy ewakuacyjne) | 2025-10-02 | 2029-12-15
385 |  | CNBOP-PIB-KOT-2019/2024/0130-1004 wydanie 2 | Zestawy gaśnicze gazowe na dwutlenek węgla, wysokociśnieniowe, jedno- i wielostrefowe, typu CO2 HD-1 i CO2 HP LCP | Viking GmbH Industriestraβe 10-12 23840 Bad Oldesloe, Republika Federalna Niemiec | W zależności od rodzaju elementów wykrywania i sterowania zestawem gaśniczym gazowym, rozróżnia się: a) Zestawy gaśnicze gazowe z elektrycznymi elementami wykrywania pożaru i sterowania typu CO2 HD-1; b) Zestawy gaśnicze gazowe z nieelektrycznymi elementami wykrywania pożaru i sterowania typu CO2 HP LCP. | Zestawy gaśnicze gazowe typu CO2 HD-1 i CO2 HP LCP są przeznaczone do gaszenia pożarów grupy A, B i C wg PN-EN 2:1998/A1:2006 w przestrzeniach zamkniętych, metodą całkowitego wypełnienia gazowym środkiem gaśniczym lub metodą działania miejscowego. | 10. Stałe urządzenia przeciwpożarowe (wyroby do wykrywania i sygnalizacji pożaru, wyroby do kontroli rozprzestrzeniania ciepła i dymu oraz tłumienia wybuchu, systemy ewakuacyjne) | 2025-09-16 | 2029-12-17
386 |  | CNBOP-PIB-KOT-2022/0359-1004 wydanie 5 | Zestawy instalacji mgły wodnej, wysokociśnieniowe, typu SinorixTM | GM Sprinkler S.A. ul. Przykoszarowa 33 03-260 Warszawa | W zależności od rodzaju dysz gaśniczych zestawu instalacji mgły wodnej, wysokociśnieniowego, typu SinorixTM rozróżnia się: a) zestawy instalacji mgły wodnej, wysokociśnieniowe, typu SinorixTM z dyszami gaśniczymi otwartymi, b) zestawy instalacji mgły wodnej, wysokociśnieniowe, typu SinorixTM z dyszami gaśniczymi zamkniętymi | Zestawy instalacji mgły wodnej są przeznaczone głównie do gaszenia pożarów/zabezpieczania : a) przestrzeni kwalifikowanych do małego i średniego zagrożenia pożarowego ; b) urządzeń przemysłu papierniczego; c) turbin spalinowych; d) maszynowni; e) serwerowni; f) tuneli kablowych; g) transformatorów; h) urządzeń do wytwarzania podzespołów elektronicznych i komputerowych w pomieszczeniach o podwyższonym stopniu czystości atmosfery; oraz innych urządzeń i przestrzeni, w przypadku których zestawy instalacji mgły wodnej potwierdziły swą skuteczność gaśniczą w badaniach wykonanych przez akredytowane laboratoria badawcze | 10. Stałe urządzenia przeciwpożarowe (wyroby do wykrywania i sygnalizacji pożaru, wyroby do kontroli rozprzestrzeniania ciepła i dymu oraz tłumienia wybuchu, systemy ewakuacyjne) | 2025-09-23 | 2027-09-15
387 |  | CNBOP-PIB-KOT-2020/2025/0184-1005 wydanie 1 | Zawory zwrotne typu F0322-300 DN50-DN300, typu F0411 DN100-DN300 oraz typu F1322 DN50-DN400 | NORMBUD SURKOSZ Sp. K. ul. Cieślewskich 25L 03-017 Warszawa Rzeczpospolita Polska | Zawory zwrotne typu F0322-300 DN50-DN300, typu F0411 DN100-DN300 oraz typu F1322 DN50-DN400 są produkowane w wielkościach, odnoszących się do średnicy nominalnej rurociągu instalacji, na którym będą zamontowane. | Zawory zwrotne typu F0322-300 DN50-DN300, typu F0411 DN100-DN300 oraz typu F1322 DN50-DN400 stanowią armaturę, służącą do zapobiegania przepływowi zwrotnemu wody w stałych urządzeniach gaśniczych wodnych lub instalacjach i sieciach wodociągowych przeciwpożarowych. | 10. Stałe urządzenia przeciwpożarowe (wyroby do wykrywania i sygnalizacji pożaru, wyroby do kontroli rozprzestrzeniania ciepła i dymu oraz tłumienia wybuchu, systemy ewakuacyjne) | 2025-09-26 | 2030-09-25
388 |  | CNBOP-PIB-KOT-2025/0456-1012 wydanie 1 | Urządzenie sterujące i sygnalizujące – Urządzenie integrujące wraz z oprogramowaniem – System integrujący urządzenia przeciwpożarowe – Komputerowy system zarządzania bezpieczeństwem typu ARGUS SIUP | TELBUD S.A. ul. Krauthofera 23 60-203 Poznań | Urządzenie sterujące i sygnalizujące – Urządzenie integrujące wraz z oprogramowaniem – System inte-grujący urządzenia przeciwpożarowe – Komputerowy system zarządzania bezpieczeństwem typu AR-GUS SIUP produkowane jest w jednej odmianie. Zabudowa jednostki centralnej (serwera) może wystę-pować w konfiguracjach: - ZJC-S: zabudowa mieści w sobie jeden serwer, - ZJC-DR: dwa serwery pracujące w układzie redundantnym, - ZJC-DK: serwer i komputer pełniący funkcję klienckiej stacji obsługi systemu. | Urządzenie sterujące i sygnalizujące – Urządzenie integrujące wraz z oprogramowaniem – System integrujący urządzenia przeciwpożarowe – Komputerowy system zarządzania bezpieczeństwem typu ARGUS SIUP przeznaczone jest do zastosowania w obiektach budowlanych, do monitorowania i sterowania urządzeń przeciwpożarowych zainstalowanych w obiektach budowlanych oraz do zarządza-nia bezpieczeństwem pożarowym obiektów budowlanych. | 10. Stałe urządzenia przeciwpożarowe (wyroby do wykrywania i sygnalizacji pożaru, wyroby do kontroli rozprzestrzeniania ciepła i dymu oraz tłumienia wybuchu, systemy ewakuacyjne) | 2025-09-26 | 2030-09-25
389 |  | CNBOP-PIB-KOT-2025/0457-1005 wydanie 1 | Tryskacz szybkiego reagowania, o współczynniku K=14, temperaturze zadziałania 57⁰C, 68⁰C, 79⁰C, 93⁰C, 141⁰C,wiszący, typu MX3-P EconAqua oraz stojący, typu MX3-U EconAqua do zestawów instalacji mgły wodnej | Viking S.A. 21, Z.I. Haneboesch, 4562 Differdange/Niederkorn, Wielkie Księstwo Luksemburga | Tryskacze typu MX3-P EconAqua oraz typu MX3-U EconAqua są produkowane w dwóch odmianach związanych z pozycją montażową (MX3-P – wiszący lub MX3-U – stojący), jedną wielkością gwintu przyłącza (1/2”), jednakową wartością współczynnika wypływu (K14), pięciu wartościach temperatury zadziałania (57⁰C, 68⁰C, 79⁰C, 93⁰C, 141⁰C), oraz trzech rodzajach powłoki zewnętrznej (Ms – naturalna mosiężna, Cr – chromowana, XCrNi – ze stali nierdzewnej). | Tryskacze typu MX3-P EconAqua oraz typu MX3-U EconAqua są przeznaczone do stosowania w zestawach instalacji mgły wodnej do ochrony obiektów budowlanych o klasie zagrożenia pożarowego LH / OH1 i garaży. | 10. Stałe urządzenia przeciwpożarowe (wyroby do wykrywania i sygnalizacji pożaru, wyroby do kontroli rozprzestrzeniania ciepła i dymu oraz tłumienia wybuchu, systemy ewakuacyjne) | 2025-10-02 | 2030-10-01
390 |  | CNBOP-PIB-KOT-2021/2025/0245-1009 wydanie 1 | Urządzenie sterujące i sygnalizujące w systemach kontroli rozprzestrzeniania dymu i ciepła oraz sterowania gaszeniem – Centrala sterująco-zasilająca typu HORYZONT | NEURON Spółka z ograniczoną odpowiedzialnością Sp.k. ul. Stefana Batorego 14 34-120 Andrychów | Urządzenie sterujące i sygnalizujące w systemach kontroli rozprzestrzeniania dymu i ciepła oraz sterowania gaszeniem – Centrala sterująco-zasilająca typu HORYZONT produkowane jest w pięciu odmianach: - HORYZONT HT-1000 - HORYZONT HT-2000 - HORYZONT HT-3000 - HORYZONT HT-4000 - HORYZONT HT-5000 | Urządzenie sterujące i sygnalizujące w systemach kontroli rozprzestrzeniania dymu i ciepła oraz sterowania gaszeniem – Centrala sterująco-zasilająca typu HORYZONT przeznaczone jest do zastoso-wania w obiektach budowlanych, w systemach kontroli rozprzestrzeniania dymu i ciepła oraz sterowania gaszeniem. | 10. Stałe urządzenia przeciwpożarowe (wyroby do wykrywania i sygnalizacji pożaru, wyroby do kontroli rozprzestrzeniania ciepła i dymu oraz tłumienia wybuchu, systemy ewakuacyjne) | 2026-01-22 | 2031-01-21
391 |  | CNBOP-PIB-KOT-2020/2025/0195-1009 wydanie 1 | Urządzenie sterujące i sygnalizujące w systemach kontroli rozprzestrzeniania dymu i ciepła – Centrala sterująca oddymianiem i przewietrzaniem typu SV i SVM | Actulux A/S Porsborgparken 35 DK-9530 Støvring, Dania | Urządzenie sterujące i sygnalizujące w systemach kontroli rozprzestrzeniania dymu i ciepła – Centrala sterująca oddymianiem i przewietrzaniem typu SV wykonywane jest w dwóch odmianach: SV-24V-xx, SV 48V-xx. | Urządzenie sterujące i sygnalizujące w systemach kontroli rozprzestrzeniania dymu i ciepła – Centrala sterująca oddymianiem i przewietrzaniem typu SV i SVM steruje urządzeniami wykonawczymi pracują-cymi pod napięciem nominalnym 24 VDC/48 VDC, których sumaryczny prąd (maksymalny\nominalny) pobierany z centrali nie przekracza wartości określonych dla poszczególnych wykonań. | 10. Stałe urządzenia przeciwpożarowe (wyroby do wykrywania i sygnalizacji pożaru, wyroby do kontroli rozprzestrzeniania ciepła i dymu oraz tłumienia wybuchu, systemy ewakuacyjne) | 2025-10-08 | 2030-10-07
392 |  | CNBOP-PIB-KOT-2020/2024/0156-1004 wydanie 2 | Zestawy gaśnicze gazowe na gazy obojętne IG-01, IG-100, IG-55 i IG-541, o stałym wypływie, o ciśnieniu 200 bar lub 300 bar, jedno- i wielostrefowe, typu Oxeo CF-LCP | Viking GmbH Industriestraβe 10-12 23840 Bad Oldesloe, Republika Federalna Niemiec | W zależności od rodzaju środka gaśniczego w zestawach gaśniczych gazowych, rozróżnia się: a) Zestawy gaśnicze gazowe na IG-01; b) Zestawy gaśnicze gazowe na IG-55; c) Zestawy gaśnicze gazowe na IG-100; d) Zestawy gaśnicze gazowe na IG-541. | Zestawy gaśnicze gazowe typu OXEO CF-LCP są przeznaczone do gaszenia pożarów grupy A, B i C wg PN-EN 2:1998/A1:20067 w przestrzeniach zamkniętych, metodą całkowitego wypełnienia gazowym środkiem gaśniczym. | 10. Stałe urządzenia przeciwpożarowe (wyroby do wykrywania i sygnalizacji pożaru, wyroby do kontroli rozprzestrzeniania ciepła i dymu oraz tłumienia wybuchu, systemy ewakuacyjne) | 2025-09-30 | 2030-01-01
393 |  | CNBOP-PIB-KOT-2019/2024/0143-1005 wydanie 2 | Zraszacze rozpylające, o współczynniku wypływu K: 14, 20, 28, 40, 57, 80, 115, typu MXD-RD 21 | Viking GmbH Industriestrasse 10/12, 23840 Bad Oldesloe, Niemcy | Zraszacze typu MXD-RD 21 są produkowane w dwóch odmianach konstrukcyjno-materiałowych oraz o różnym współczynniku wypływu K | Zraszacze typu MXD-RD 21 są przeznaczone do stosowania w stałych urządzeniach gaśniczych wodnych zraszaczowych w obiektach budowlanych, głównie do gaszenia lub utrzymania pożaru pod kontrolą, schładzania powierzchni, ograniczania rozprzestrzeniania się pożaru lub zabezpieczania przed pożarem z zewnątrz. W zależności od sposobu montażu mogą być stosowane do zabezpieczenia pomieszczeń, lokalnie lub/oraz przy ochronie kabli w kanałach/tunelach kablowych. | 10. Stałe urządzenia przeciwpożarowe (wyroby do wykrywania i sygnalizacji pożaru, wyroby do kontroli rozprzestrzeniania ciepła i dymu oraz tłumienia wybuchu, systemy ewakuacyjne) | 2025-09-25 | 2029-08-25
394 |  | CNBOP-PIB-KOT-2020/2025/0235-1005 wydanie 1 | Elementy złączne – łączniki stalowych przewodów rurowych naziemnych – złącze rurowe rowkowe sztywne typu 1512, typu GKS, typu XGQT1 oraz typu XGQT4 do stałych urządzeń gaśniczych wodnych | Tasta Armatura Sp. z o.o., ul. Grabskiego 38, 37- 450 Stalowa Wola | Złącza typu 1512, typu GKS, typu XGQT1 oraz typu XGQT4 są produkowane w wielkościach nominalnych, odnoszących się do średnicy nominalnej rur, z którymi są łączone. | Złącza typu 1512, typu GKS, typu XGQT1 oraz typu XGQT4 są przeznaczone do zastosowania w stałych urządzeniach gaśniczych wodnych oraz w instalacjach i sieciach wodociągowych przeciwpożarowych do łączenia rurociągów nadziemnych. | 10. Stałe urządzenia przeciwpożarowe (wyroby do wykrywania i sygnalizacji pożaru, wyroby do kontroli rozprzestrzeniania ciepła i dymu oraz tłumienia wybuchu, systemy ewakuacyjne) | 2025-11-27 | 2030-11-26
395 |  | CNBOP-PIB-KOT-2023/0375-1005 wydanie 4 | Podwójny tryskacz bezpieczeństwa typu PSW-2-K55-68oC, typu PSW-2-NPT/BSP-K55-68oC-FM oraz typu PSD-2-K55-68oC | Viking GmbH Industriestraße 10-12 23840 Bad Oldesloe Niemcy | Tryskacze PSW-2-K55-68oC, typu PSW-2-NPT/BSP-K55-68oC-FM oraz typu PSD-2-K55-68oC przeznaczone do stosowania w instalacjach tryskaczowych, projektowanych i instalowanych wg PN-EN 12845+A1:2020-05 lub innych norm/wytycznych o porównywalnym poziomie wymagań, przy uwzględnieniu wymagań zawartych w dokumentacji producenta | Tryskacze typu PSW-2-K55-68oC, typu PSW-2-NPT/BSP-K55-68oC-FM oraz typu PSD-2-K55-68oC są przeznaczone do zastosowania w stałych urządzeniach gaśniczych wodnych, do ochrony przestrzeni, w których w skutek przypadkowego wyzwolenia pojedynczego tryskacza np. w wyniku jego uszkodzenia mechanicznego, mogłoby dojść do dużych strat od zalania wodą. | 10. Stałe urządzenia przeciwpożarowe (wyroby do wykrywania i sygnalizacji pożaru, wyroby do kontroli rozprzestrzeniania ciepła i dymu oraz tłumienia wybuchu, systemy ewakuacyjne) | 2025-09-25 | 2028-02-26
396 |  | CNBOP-PIB-KOT-2018/2023/0071-1005 wydanie 2 | Elementy złączne - złącza rurowe rowkowe PicoFix: sztywne, DN 25 do DN 300, typu 900 oraz elastyczne, DN 32 do DN 200, typu 901, do stałych urządzeń gaśniczych wodnych | Viking GmbH Industriestrasse 10/12, 23840 Bad Oldesloe, Niemcy | Złącza rurowe rowkowe PicoFix, typów 900 i 901, są stosowane do łączenia rur stalowych w nadziemnych rurociągach stałych urządzeniach gaśniczych wodnych, instalowanych zgodnie z PN-EN 12845, wytycznymi VdS Schadenverhütung lub innymi, porównywalnymi co do poziomu wymagań i badań, normami i wytycznymi. | Złącza rurowe rowkowe PicoFix, typów 900 oraz 901 są przeznaczone do łączenia rur stalowych w nadziemnych rurociągach stałych urządzeń gaśniczych wodnych w obiektach budowlanych. | 10. Stałe urządzenia przeciwpożarowe (wyroby do wykrywania i sygnalizacji pożaru, wyroby do kontroli rozprzestrzeniania ciepła i dymu oraz tłumienia wybuchu, systemy ewakuacyjne) | 2025-09-26 | 2028-08-30
397 |  | CNBOP-PIB-KOT-2020/2025/0229-3704 wydanie 1 | Puszki instalacyjne przeciwpożarowe typu M-BOX i L-BOX w odmianach: M-Box v1p, M-Box v2p, M-Box v3p, M-Box v4p, M-Box v1s, M-Box v4s, L-Box v1p, L-Box v3p, L-Box v4p, L-Box v5p, L-Box v6p, L-Box v7p, L-Box v1s, L-Box v2s, L-Box v3s, L-Box v4s, L-Box v6s, L-Box v7s, o klasie podtrzymania funkcji elektrycznych E30-E90 (wg DIN 4102-12:1998) | Rafał Stanuch P.P.H.U. Awex Sp. z o. o. Masłomiąca, ul. Długa 39, 32-091 Michałowice | Puszki instalacyjne przeciwpożarowe typu M-BOX i L-BOX wykonywane są w odmianach: a) M-Box v1p, M-Box v2p, M-Box v3p, M-Box v4p, M-Box v1s, M-Box v4s, b) L-Box v1p, L-Box v3p, L-Box v4p, L-Box v5p, L-Box v6p, L-Box v7p, L-Box v1s, L-Box v2s, L-Box v3s, L-Box v4s, L-Box v6s, L-Box v7s. | Puszki instalacyjne przeciwpożarowe typu M-BOX i L-BOX przeznaczone do zespołów kablowych mogą służyć do łączenia i rozgałęziania kabli elektrycznych o klasie podtrzymania funkcji elektrycznych E30, E60 i E90 zgodnie z DIN 4102-12:1998, przeznaczonych do przesyłania sygnałów i zasilania urządzeń przeciwpożarowych w obiektach budowlanych. | 37. Kable zasilające, sterujące i komunikacyjne | 2025-10-30 | 2030-10-29
398 |  | CNBOP-PIB-KOT-2020/2025/0198-1005 wydanie 2 | Elementy złączne - złącze rurowe sztywne Victaulic® FirelockTM Installation – ReadyTM Style 009N (DN32–DN300) oraz Style 009V (DN32-DN300), złącze rurowe sztywne Victaulic® FirelockTM Style 005H (DN32-DN200), złącze rurowe sztywne Victaulic® Zero-FlexTM Style 07 (DN25-DN300), złącze rurowe elastyczne Victaulic® Style 75 (DN25-DN200) oraz złącze rurowe elastyczne Victaulic® Style 77 (DN20-DN300) do stałych urządzeń gaśniczych wodnych | Victaulic Europe BV Prijkelstraat 36, B-9810, Nazareth, Królestwo Belgii | Złącza typu Style 009N, Style 009V, Style 005H, Style 07, Style 75 oraz Style 77 są produkowane w wielkościach nominalnych, odnoszących się do średnicy nominalnej rur, z którymi są łączone. | Złącza typu Style 009N, Style 009V, Style 005H, Style 07, Style 75 oraz Style 77 są przeznaczone do zastosowania w stałych urządzeniach gaśniczych wodnych tryskaczowych. Złącza jw. służą do połączenia przewodu rurowego odgałęźnego, zgodnego z systemem Victaulic OGS, „Original Groove System”. | 10. Stałe urządzenia przeciwpożarowe (wyroby do wykrywania i sygnalizacji pożaru, wyroby do kontroli rozprzestrzeniania ciepła i dymu oraz tłumienia wybuchu, systemy ewakuacyjne) | 2025-10-15 | 2030-08-13
399 |  | CNBOP-PIB-KOT-2020/2025/0230-1009 wydanie 1 | Urządzenie sterujące i sygnalizujące w systemach kontroli rozprzestrzeniania dymu i ciepła - Centrala sterowania zamknięciami przeciwpożarowymi typu BAZ 04-N-UT | D+H Mechatronic AG Georg-Sasse-Strasse 28-32 22949 Ammersbek Republika Federalna Niemiec | Urządzenie sterujące i sygnalizujące w systemach kontroli rozprzestrzeniania dymu i ciepła – Centrala sterująca zamknięciami przeciwpożarowymi typu BAZ 04-N-UT jest wykonywane w jednej odmianie. | Urządzenie sterujące i sygnalizujące w systemach kontroli rozprzestrzeniania dymu i ciepła – Centrala sterująca zamknięciami przeciwpożarowymi typu BAZ 04-N-UT jest urządzeniem autonomicznym, które za pomocą linii dozorowej z czujkami automatycznymi, przycisków na polu obsługi, sygnału ze współpra-cującej centrali CSP przerywa obwód prądowy zwalniaków elektromagnetycznych utrzymujących w sta-nie „dozoru” drzwi i bramy przeciwpożarowe, żaluzje wyrównawcze na klatkach schodowych i rygle elek-tromagnetyczne drzwi ewakuacyjnych. | 10. Stałe urządzenia przeciwpożarowe (wyroby do wykrywania i sygnalizacji pożaru, wyroby do kontroli rozprzestrzeniania ciepła i dymu oraz tłumienia wybuchu, systemy ewakuacyjne) | 2025-11-16 | 2030-11-15
400 |  | CNBOP-PIB-KOT-2020/2025/0178-1005 wydanie 1 | Zraszacze wodne, horyzontalne, typu TN-25 | Tyco Building Services Products B.V. Kopersteden 1, 7547 TJ, Enschede, Królestwo Niderlandów | Zraszacz typu TN-25 produkowany jest w następujących odmianach: - z gwintem przyłącza NPT 1" - z gwintem przyłącza ISO 7-R 1. | Zraszacze typu TN-25 przeznaczone są do zastosowania w obiektach budowlanych w stałych urządzeń gaśniczych wodnych, ze szczególnym uwzględnieniem systemów umieszczonych w tunelach. | 10. Stałe urządzenia przeciwpożarowe (wyroby do wykrywania i sygnalizacji pożaru, wyroby do kontroli rozprzestrzeniania ciepła i dymu oraz tłumienia wybuchu, systemy ewakuacyjne) | 2025-08-20 | 2030-08-19
401 |  | CNBOP-PIB-KOT-2020/2025/0209-1005 wydanie 1 | Kształtki rurowe w odmianie: adapter kołnierzowy typu XGQT08, kolanko 90° typu XQT01L, kolanko 45° typu XGQT011L, kolanko 22 ½° typu XGQT012, kolanko 11 ¼° typu XGQT013, kolanko 90° typu XGQT01, kolanko 45° typu XGQT011, trójnik typu XGQT03, trójnik typu XGQT03L, czwórnik typu XGQT05, trójnik typu XGQT03R3, redukcja koncentryczna typu XGQT07, zaślepka typu XGQT06, zaślepka typu XGQT061, króciec spawalniczy gwintowany typu J01 oraz typu J02R, adapter króćca rowek/gwint typu 7602 oraz typu 7502 do stałych urządzeń gaśniczych wodnych | Tasta Armatura Sp. z o.o., ul. Grabskiego 38, 37- 450 Stalowa Wola | Kształtki rurowe rowkowane są produkowane w wielkościach nominalnych, odnoszących się do średnicy nominalnej rur, z którymi są łączone. | Kształtki rurowe rowkowane są przeznaczone do zastosowania w stałych urządzeniach gaśniczych wodnych oraz w instalacjach i sieciach wodociągowych przeciwpożarowych do łączenia rurociągów nadziemnych. | 10. Stałe urządzenia przeciwpożarowe (wyroby do wykrywania i sygnalizacji pożaru, wyroby do kontroli rozprzestrzeniania ciepła i dymu oraz tłumienia wybuchu, systemy ewakuacyjne) | 2025-10-24 | 2030-10-23
402 |  | CNBOP-PIB-KOT-2020/2025/0240-3703 wydanie 1 | Zespoły kablowe OBO BETTERMANN (kablowe konstrukcje nośne wraz z przewodami i kablami elektrycznymi) o klasie podtrzymania funkcji elektrycznych E30, E60, E90 wg DIN 4102-12:1998 | OBO BETTERMANN Polska Sp. z o. o. ul. Gierdziejewskiego 7 02-495 Warszawa | Kablowe konstrukcje nośne OBO BETTERMANN wykonywane są z materiałów, w zależności od sposobu ochrony przed atmosferą korozyjną. Wyroby występują w wersjach materiałowych:  blacha i drut ocynkowany metodą galwaniczną wg normy DIN EN ISO 2081; - blacha ocynkowana metodą Sendzimira wg normy DIN EN 10327 (poprzednio wg DIN EN 10147 i DIN EN 10142); - blacha ocynkowana metodą Double Dip wg normy DIN EN 10346; - blacha stalowa cynkowana metodą zanurzeniową wg normy DIN EN ISO 1461; - blacha i drut nierdzewny/kwasoodporny w gatunkach 1.4301 oraz 1.4571 wg normy DIN EN 10088. | Kablowe konstrukcje nośne OBO BETTERMANN wraz z kablami elektrycznymi, teletechnicznymi wskazanych producentów, mogą być stosowane jako zespoły kablowe w systemach zasilania i sterowania urządzeniami służącymi ochronie przeciwpożarowej w obiektach budowlanych. | 37. Kable zasilające, sterujące i komunikacyjne | 2025-12-14 | 2030-12-13
403 |  | CNBOP-PIB-KOT-2020/2025/0236-1005 wydanie 1 | Elementy złączne – łączniki stalowych przewodów rurowych naziemnych – króćce rurowe nakładkowe typu 041 z opaską śrubową, typu L922, typu XGQT04 oraz typu XGQT04G do stałych urządzeń gaśniczych wodnych | Tasta Armatura Sp. z o.o., ul. Grabskiego 38, 37- 450 Stalowa Wola | Króćce typu 041, typu L922, typu XGQT04 oraz typu XGQT04G są produkowane w wielkościach nominalnych, odnoszących się do średnicy nominalnej rur, z którymi są łączone. | Króćce typu 041, typu L922, typu XGQT04 oraz typu XGQT04G są przeznaczone do zastosowania w stałych urządzeniach gaśniczych wodnych oraz w instalacjach i sieciach wodociągowych do przyłączania do rurociągu tryskaczy, zraszaczy lub przewodów odgałęźnych bez konieczności ich spawania. | 10. Stałe urządzenia przeciwpożarowe (wyroby do wykrywania i sygnalizacji pożaru, wyroby do kontroli rozprzestrzeniania ciepła i dymu oraz tłumienia wybuchu, systemy ewakuacyjne) | 2025-11-27 | 2030-11-26
404 |  | CNBOP-PIB-KOT-2020/2025/0237-1005 wydanie 1 | Elementy złączne – łączniki stalowych przewodów rurowych naziemnych – złącze rurowe rowkowe elastyczne typu XGQT2 oraz typu 1212, złącze rurowe rowkowe sztywne typu XGQT3 oraz złącze rurowe rowkowo-kołnierzowe typu XGQT09 do stałych urządzeń gaśniczych wodnych | Tasta Armatura Sp. z o.o., ul. Grabskiego 38, 37- 450 Stalowa Wola | Złącza typu XGQT2, typu 1212, typu XGQT3 oraz typu XGQT09 są produkowane w wielkościach nominalnych, odnoszących się do średnicy nominalnej rur, z którymi są łączone. | Złącza typu XGQT2, typu 1212, typu XGQT3 oraz typu XGQT09 są przeznaczone do zastosowania w stałych urządzeniach gaśniczych wodnych oraz w instalacjach i sieciach wodociągowych do łączenia rurociągów nadziemnych. | 10. Stałe urządzenia przeciwpożarowe (wyroby do wykrywania i sygnalizacji pożaru, wyroby do kontroli rozprzestrzeniania ciepła i dymu oraz tłumienia wybuchu, systemy ewakuacyjne) | 2025-11-27 | 2030-11-26
405 |  | CNBOP-PIB-KOT-2025/0458-1005 wydanie 1 | Zraszacz wodny mgłowy, o współczynniku K=6 oraz K=9, kącie zraszania 900/ 1200 typu FS MXID2 | Viking S.A. 21, Z.I. Haneboesch, 4562 Differdange/Niederkorn, Wielkie Księstwo Luksemburga | Zraszacze typu FS MXID2 są produkowane w jednej odmianie konstrukcyjno-materiałowej. | Zraszacze typu FS MXID2 są przeznaczone do stosowania w obiektach budowlanych w stałych urządzeniach gaśniczych niskociśnieniowej mgły wodnej tylko dla koncepcji połączonej ochrony maszyn i lakierni. | 10. Stałe urządzenia przeciwpożarowe (wyroby do wykrywania i sygnalizacji pożaru, wyroby do kontroli rozprzestrzeniania ciepła i dymu oraz tłumienia wybuchu, systemy ewakuacyjne) | 2025-10-31 | 2030-10-30
406 |  | CNBOP-PIB-KOT-2025/0461-1005 wydanie 1 | Tryskacz o zwiększonym otworze wypływowym (ELO), ampułkowy, o współczynniku K=161, temperaturze zadziałania 68°C, 79°C, 93 °C oraz 141°C, szybkiego reagowania i standardowej powierzchni zraszania, stojący typu VK531, wiszący typu VK377 oraz normalnego reagowania i standardowej powierzchni zraszania, stojący typu VK530 oraz wiszący typu VK536 | Viking S. A. Zone Industrielle Haneboesch, Differdange L4562 Luksemburg | Tryskacze typu ELO VK531, VK377, VK530, VK536 dzielą się ze względu na pozycję montażową, temperaturę zadziałania, czy też rodzaj posiadanego gwintu. | Tryskacze typu ELO VK531, VK377, VK530, VK536 są przeznaczone do stosowania w stałych urządzeniach gaśniczych tryskaczowych, głównie do ochrony przestrzeni składowania. | 10. Stałe urządzenia przeciwpożarowe (wyroby do wykrywania i sygnalizacji pożaru, wyroby do kontroli rozprzestrzeniania ciepła i dymu oraz tłumienia wybuchu, systemy ewakuacyjne) | 2025-11-13 | 2030-11-12
407 |  | CNBOP-PIB-KOT-2020/2025/0240-3703 wydanie 2 | Zespoły kablowe OBO BETTERMANN (kablowe konstrukcje nośne wraz z przewodami i kablami elektrycznymi) o klasie podtrzymania funkcji elektrycznych E30, E60, E90 wg DIN 4102-12:1998 | OBO BETTERMANN Polska Sp. z o. o. ul. Gierdziejewskiego 7 02-495 Warszawa | Kablowe konstrukcje nośne OBO BETTERMANN wykonywane są z materiałów, w zależności od sposobu ochrony przed atmosferą korozyjną. Wyroby występują w wersjach materiałowych:  blacha i drut ocynkowany metodą galwaniczną wg normy DIN EN ISO 2081; - blacha ocynkowana metodą Sendzimira wg normy DIN EN 10327 (poprzednio wg DIN EN 10147 i DIN EN 10142); - blacha ocynkowana metodą Double Dip wg normy DIN EN 10346; - blacha stalowa cynkowana metodą zanurzeniową wg normy DIN EN ISO 1461; - blacha i drut nierdzewny/kwasoodporny w gatunkach 1.4301 oraz 1.4571 wg normy DIN EN 10088. | Kablowe konstrukcje nośne OBO BETTERMANN wraz z kablami elektrycznymi, teletechnicznymi wskazanych producentów, mogą być stosowane jako zespoły kablowe w systemach zasilania i sterowania urządzeniami służącymi ochronie przeciwpożarowej w obiektach budowlanych. | 37. Kable zasilające, sterujące i komunikacyjne | 2025-12-14 | 2030-12-13
408 |  | CNBOP-PIB-KOT-2025/0460-1005 wydanie 1 | Zraszacz o podwójnym stożkowym, obwiedniowym strumieniu rozproszonej mgły wodnej, o współczynniku K=10, typu FS 120 MXZD | Viking S.A. 21, Z.I. Haneboesch, 4562 Differdange/Niederkorn, Wielkie Księstwo Luksemburga | Zraszacze typu FS 120 MXZD są produkowane w jednej odmianie konstrukcyjno-materiałowej. | Zraszacze typu FS 120 MXZD są przeznaczone do stosowania w zestawach instalacji mgły wodnej do ochrony tuneli kablowych w obiektach budowlanych. | 10. Stałe urządzenia przeciwpożarowe (wyroby do wykrywania i sygnalizacji pożaru, wyroby do kontroli rozprzestrzeniania ciepła i dymu oraz tłumienia wybuchu, systemy ewakuacyjne) | 2025-11-04 | 2030-11-03
409 |  | CNBOP-PIB-KOT-2020/2025/0187-1005 wydanie 1 | Armatura regulacyjna i odcinająca - Zasuwy klinowe kołnierzowe: typu S45/56 OS&Y (DN50 – DN400), typu S45/59 NRS (DN50 – DN400), typu S45/59 NRS pod wskaźnik (DN65 – DN400), typu S145/50 NRS (DN65 – DN200), typu S145/56 OS&Y (DN65 – DN200), do stałych urządzeń gaśniczych wodnych | AVK Polska Sp. z o.o. ul. Jakubowska 1 65-045 Pniewy | Wielkości zasuw klinowych kołnierzowych typu S45/56 OS&Y, typu S45/59 NRS, typu S45/59 NRS pod wskaźnik, typu S145/50 NRS, typu S145/56 OS&Y, są produkowane w wielkościach nominalnych, odnoszących się do średnicy rur, z którymi zasuwy mogą być bezpośrednio łączone. | Zasuwy klinowe kołnierzowe: typu S45/56 OS&Y, typu S45/59 NRS, typu S45/59 NRS pod wskaźnik, typu S145/50 NRS, typu S145/56 OS&Y stanowią armaturę odcinającą, służącą do otwierania lub zamykania przepływu wody w stałych urządzeniach gaśniczych wodnych lub instalacjach i sieciach wodociągowych przeciwpożarowych . do zastosowania w obiektach budowlanych. | 10. Stałe urządzenia przeciwpożarowe (wyroby do wykrywania i sygnalizacji pożaru, wyroby do kontroli rozprzestrzeniania ciepła i dymu oraz tłumienia wybuchu, systemy ewakuacyjne) | 2025-10-31 | 2030-10-30
410 |  | CNBOP-PIB-KOT-2019/2024/0115-1009 wydanie 2 | Urządzenie sterujące i sygnalizujące w systemach kontroli rozprzestrzeniania dymu i ciepła – Centrala sterująca oddymianiem typu SR-300 „RYŚ” | Smay Sp. z o. o. Podłęże 678 32-003 Podłęże | Urządzenie sterujące i sygnalizujące w systemach kontroli rozprzestrzeniania dymu i ciepła – Centrala sterująca oddymianiem typu SR-300 „RYŚ” wykonywana jest w 12 odmianach. Poszczególne odmiany różnią się od siebie liczbą wejść, wyjść oraz dostępnym maksymalnym prądem do zasilania urządzeń podłączanych do centrali. | Urządzenie sterujące i sygnalizujące w systemach kontroli rozprzestrzeniania dymu i ciepła – Centrala sterująca oddymianiem typu SR-300 „RYŚ” przeznaczone jest do sterowania, kontroli i zasilania urządzeń w systemach kontroli rozprzestrzeniania dymu i ciepła w obiektach budowlanych. Zapewnia także funkcję przewietrzania z opcji z wykorzystaniem stacji pogody. | 10. Stałe urządzenia przeciwpożarowe (wyroby do wykrywania i sygnalizacji pożaru, wyroby do kontroli rozprzestrzeniania ciepła i dymu oraz tłumienia wybuchu, systemy ewakuacyjne) | 2025-11-06 | 2029-05-28
411 |  | CNBOP-PIB-KOT-2017/2022/0012-1009 wydanie 2 | Urządzenie sterujące i sygnalizujące w systemach kontroli rozprzestrzeniania dymu i ciepła - Centrala sterująca urządzeniami przeciwpożarowymi (CSUP) typu ŁOŚ | Smay Sp. z o. o. Podłęże 678 32-003 Podłęże | Urządzenie sterujące i sygnalizujące w systemach kontroli rozprzestrzeniania dymu i ciepła - Centrala sterująca urządzeniami przeciwpożarowymi (CSUP) typu ŁOŚ produkowane jest w jednej odmianie (w różnych obudowach zgodnie z DTR producenta - GAINT, FAEG, PAWBOP, KRADEX, ABTECH). | Urządzenie sterujące i sygnalizujące w systemach kontroli rozprzestrzeniania dymu i ciepła - Centrala sterująca urządzeniami przeciwpożarowymi (CSUP) typu ŁOŚ przeznaczone jest do stosowania w systemach kontroli rozprzestrzeniania dymu i ciepła w obiektach budowlanych, do sterowania, nadzorowania i współpracy z systemami i urządzeniami realizującymi bezpośrednio funkcje bezpieczeństwa pożarowego oraz systemami i urządzeniami powiązanymi pośrednio z funkcją bezpieczeństwa pożarowego, które realizują zadania zarządzania, nadzoru, sterowania, monitoringu, kontroli dostępu, wentylacji ogólnej i inne. | 10. Stałe urządzenia przeciwpożarowe (wyroby do wykrywania i sygnalizacji pożaru, wyroby do kontroli rozprzestrzeniania ciepła i dymu oraz tłumienia wybuchu, systemy ewakuacyjne) | 2025-11-06 | 2027-07-02
412 |  | CNBOP-PIB-KOT-2021/2025/0263-3701 wydanie 1 | Przewody i kable do urządzeń przeciwpożarowych - Kable elektroenergetyczne, bezhalogenowe, ognioodporne do instalacji przeciwpożarowych typu: HDGs FE180/PH120/E90; HDGsekwf FE180/PH120/E90 | Zakłady Kablowe BITNER Sp. z o.o. ul. J. Friedleina 3/3 30-009 Kraków | Symbole i rodzaje kabli: HDGs Kabel o żyłach miedzianych jednodrutowych (D), o izolacji z gumy silikonowej (Gs) i powłoce z tworzywa bezhalogenowego (H) HDGsekwf Kabel o żyłach miedzianych jednodrutowych (D), o izolacji z gumy silikonowej (Gs) i powłoce z tworzywa bezhalogenowego (H), w ekranie wspólnym z folii aluminiowej (ekwf) z żyłą uziemiającą. | Kable elektroenergetyczne, bezhalogenowe, ognioodporne do instalacji przeciwpożarowych typu: HDGs FE180/PH120/E90; HDGsekwf FE180/PH120/E90 są przeznaczone do zastosowań podlegających wymaganiom w zakresie odporności ogniowej oraz reakcji na ogień. | 37. Kable zasilające, sterujące i komunikacyjne | 2026-05-21 | 2031-05-20
413 |  | CNBOP-PIB-KOT-2023/0400-1004 wydanie 2 | Zestawy instalacji mgły wodnej HI-FOG®, wysokociśnieniowe, typu SPU, typu MSPU, typu SPUD, typu LPU i typu EPU | Marioff Corporation Oy Plaza Business Park Halo, Äyritie 24 FI-01511 Vantaa, Finlandia | W zależności od typu zespołu pompowego zestawu instalacji mgły wodnej, wysokociśnieniowego HI-FOG®, rozróżnia się Zestawy instalacji mgły wodnej modułowe typu SPU (zespół połączonych modułów pompowych z osprzętem i szafą sterowniczą, całość zamontowana na jednym stelażu + pozostałe elementy układów. Wielkość zestawu instalacji mgły wodnej HI-FOG® SPU zależy od liczby modułów pompowych). | Zestawy instalacji mgły wodnej są przeznaczone głównie do gaszenia pożarów/zabezpieczania: a) turbin spalinowych; b) przemysłowych urządzeń kuchennych do smażenia olejowego; c) urządzeń do sprasowywania drewna; d) maszynowni; e) przestrzeni kablowych pod pomieszczeniami elektronicznego przetwarzania danych; f) transformatorów wewnątrz budynków; g) urządzeń do wytwarzania podzespołów elektronicznych i komputerowych w pomieszczeniach o podwyższonym stopniu czystości atmosfery; h) przestrzeni kwalifikowanych do małego zagrożenia pożarowego . i) oraz innych urządzeń i przestrzeni, w przypadku których zestawy instalacji mgły wodnej HI-FOG® SPU, MSPU, SPUD, LPU i EPU potwierdziły swą skuteczność gaśniczą w badaniach wykonanych przez akredytowane laboratoria badawcze. | 10. Stałe urządzenia przeciwpożarowe (wyroby do wykrywania i sygnalizacji pożaru, wyroby do kontroli rozprzestrzeniania ciepła i dymu oraz tłumienia wybuchu, systemy ewakuacyjne) | 2025-10-24 | 2028-12-27
414 |  | CNBOP-PIB-KOT-2024/0407-1004 wydanie 2 | Zestawy instalacji mgły wodnej HI-FOG®, wysokociśnieniowe, typu GPU | Marioff Corporation Oy Plaza Business Park Halo, Äyritie 24 FI-01511 Vantaa, Finlandia | W zależności od typu (stopnia zintegrowania) zespołu pompowego zestawu instalacji mgły wodnej, rozróżnia się: Zestawy instalacji mgły wodnej modułowe typu 3L GPU (moduł pompy, moduł zaworów oraz moduł zbiorników z gazowym czynnikiem napędowym, każdy z modułów na oddzielnym stelażu). | Zestawy instalacji mgły wodnej są przeznaczone głównie do gaszenia pożarów/zabezpieczania : a) turbin spalinowych; b) przemysłowych urządzeń kuchennych do smażenia olejowego; c) urządzeń do sprasowywania drewna; d) maszynowni; e) przestrzeni podpodłogowych w pomieszczeniach elektronicznego przetwarzania danych; f) transformatorów wewnątrz budynków; g) urządzeń do wytwarzania podzespołów elektronicznych i komputerowych w pomieszczeniach o podwyższonym stopniu czystości atmosfery; h) przestrzeni kwalifikowanych do małego zagrożenia pożarowego ; i) oraz innych urządzeń i przestrzeni, w przypadku których stałe urządzenia gaśnicze wodne mgłowe potwierdziły swą skuteczność gaśniczą w badaniach wykonanych przez akredytowane laboratoria badawcze. | 10. Stałe urządzenia przeciwpożarowe (wyroby do wykrywania i sygnalizacji pożaru, wyroby do kontroli rozprzestrzeniania ciepła i dymu oraz tłumienia wybuchu, systemy ewakuacyjne) | 2025-10-24 | 2029-04-14
415 |  | CNBOP-PIB-KOT-2025/0462-1013 wydanie 1 | Przeciwpożarowy wyłącznik prądu - zestaw – Urządzenie wykonawczo-sygnalizujące typu CX2004-ST | CERBEX Sp. z o.o. ul. Powstańców Warszawskich 14 38-400 Krosno | Przeciwpożarowy wyłącznik prądu – zestaw – Urządzenie wykonawczo-sygnalizujące typu CX2004-ST produkowane jest z elementów składowych. W zależności od konfiguracji wyrób może być sterowany ręcznie lokalnie lub zdalnie z wykorzystaniem urządzenia uruchamiającego PWP (UU PWP). | Przeciwpożarowy wyłącznik prądu – zestaw – Urządzenie wykonawczo-sygnalizujące (ZUWS PWP) typu CX2004-ST przeznaczone jest do stosowania w obiektach budowlanych w celu odcięcia zasilania oraz zasygnalizowania, że takie odcięcie zostało wykonane. | 10. Stałe urządzenia przeciwpożarowe (wyroby do wykrywania i sygnalizacji pożaru, wyroby do kontroli rozprzestrzeniania ciepła i dymu oraz tłumienia wybuchu, systemy ewakuacyjne) | 2025-11-20 | 2030-11-19
416 |  | CNBOP-PIB-KOT-2025/0459-1005 wydanie 1 | Zespół zaworu wzbudzającego typu 400Y (DN40 – DN 300) z osprzętem do stałych urządzeń gaśniczych wodnych | Bermad CS Ltd Kibbutz Evron 2280800 Izrael | Zespół zaworu wzbudzającego typu 400Y z osprzętem jest produkowany w wielkościach od DN 40 do DN 300, z przyłączami | Zespół zaworu wzbudzającego typu 400Y z osprzętem jest przeznaczony do zastosowania w stałych urządzeniach gaśniczych wodnych tryskaczowych i zraszaczowych w obiektach budowlanych. | 10. Stałe urządzenia przeciwpożarowe (wyroby do wykrywania i sygnalizacji pożaru, wyroby do kontroli rozprzestrzeniania ciepła i dymu oraz tłumienia wybuchu, systemy ewakuacyjne) | 2025-11-12 | 2030-11-11
417 |  | CNBOP-PIB-KOT-2021/2025/0271-1009 wydanie 1 | Ręczny przycisk oddymiania typu PO-61, PO-62, PO-63 | POLON-ALFA S.A. ul. Glinki 155 85-861 Bydgoszcz | Ręczny przycisk oddymiania typu PO-61, PO-62, PO-63 dostępny jest w trzech wykonaniach: - PO-61 z sygnalizacją: URUCHOMIENIE, bez funkcji kasowania, - Typ II - PO-62 z sygnalizacją: URUCHOMIENIE oraz z funkcją kasowania, - Typ I - PO-63 z sygnalizacją: URUCHOMIENIE, DOZÓR, USZKODZENIE oraz z funkcją kasowania - Typ I | Ręczny przycisk oddymiania typu PO-61, PO-62, PO-63 przeznaczony jest do ręcznego wprowadzenia w stan alarmowania urządzenia sterującego i sygnalizującego w systemach kontroli rozprzestrzenia dymu i ciepła w obiektach budowlanych. | 10. Stałe urządzenia przeciwpożarowe (wyroby do wykrywania i sygnalizacji pożaru, wyroby do kontroli rozprzestrzeniania ciepła i dymu oraz tłumienia wybuchu, systemy ewakuacyjne) | 2025-07-15 | 2031-07-14
418 |  | CNBOP-PIB-KOT-2025/0463-1005 wydanie 1 | Zespół zaworu upustowego ciśnienia typu FDV-R-RN2 i typu FDV-Ra-RN2 wraz z osprzętem do stałych urządzeń gaśniczych wodnych | Foamax Kamil Marjanek ul. Aluzyjna 17/48 03-149 Warszawa | Zespół zaworu upustowego ciśnienia typu FDV-Ra/R-RN2 wraz z osprzętem jest produkowany w wielkościach od DN40 (1 ½”) do DN300 (12”) dla zaworu typu FDV-R-RN2 oraz w rozmiarach od DN50 (2”) do DN200 (8”) dla typu FDV-Ra-RN2. | Zespół zaworu upustowego typu FDV-R/Ra-RN2 z osprzętem jest przeznaczony do zastosowania w stałych urządzeniach gaśniczych wodnych tryskaczowych i zraszaczowych w obiektach budowlanych. | 10. Stałe urządzenia przeciwpożarowe (wyroby do wykrywania i sygnalizacji pożaru, wyroby do kontroli rozprzestrzeniania ciepła i dymu oraz tłumienia wybuchu, systemy ewakuacyjne) | 2025-12-09 | 2030-12-08
419 |  | CNBOP-PIB-KOT-2022/0336-1002 wydanie 2 | Systemy sygnalizacji pożarowej – Urządzenie zdalnej sygnalizacji i obsługi typu Integral MAP / Integral IMAP w odmianach: B5-MMI-PIP, B5-MMI-CIP, B5-MMI-CPP, B8-MMI-CIP, B8-MMI-OB | Schrack Seconet Polska Sp. z o. o. ul. Branickiego 15 02-972 Warszawa | Urządzenie zdalnej sygnalizacji i obsługi typu Integral MAP / Integral IMAP produkowane jest w odmianach: 1. B5-MMI-PIP z opcjonalnie dowolną kombinacją: - panelu wskazań i obsługi B5-EPI-PIC, - panelu wskazań B3-MMI-IPEL, - panelu wskazań B3-MMI-EAT64. 2. B5-MMI-CIP z opcjonalnie dowolną kombinacją: - panelu wskazań i obsługi B5-EPI-PIC, - panelu wskazań B3-MMI-IPEL, - panelu wskazań B3-MMI-EAT64. 3. B5-MMI-CPP z opcjonalnie dowolną kombinacją: - panelu wskazań i obsługi B5-EPI-PIC, - panelu wskazań B3-MMI-IPEL, - panelu wskazań B3-MMI-EAT64. 4. B8-MMI-CIP (opcjonalnie z drukarką B8-PRT) oraz opcjonalnie dowolną kombinacją: - panelu wskazań i obsługi B5-EPI-PIC, - panelu wskazań B3-MMI-IPEL, - panelu wskazań B3-MMI-EAT64. 5. B8-MMI-OB (opcjonalnie z drukarką B8-OB-PRT) oraz opcjonalnie dowolną kombinacją: - panelu wskazań i obsługi B5-EPI-PIC, - panelu wskazań B3-MMI-IPEL, - panelu wskazań B3-MMI-EAT64. | Urządzenie zdalnej sygnalizacji i obsługi typu Integral MAP / Integral IMAP przeznaczone jest do zastosowania w obiektach budowlanych, w systemach sygnalizacji pożarowej. | 10. Stałe urządzenia przeciwpożarowe (wyroby do wykrywania i sygnalizacji pożaru, wyroby do kontroli rozprzestrzeniania ciepła i dymu oraz tłumienia wybuchu, systemy ewakuacyjne) | 2025-12-09 | 2027-04-04
420 |  | CNBOP-PIB-KOT-2019/2024/0128-1005 wydanie 2 | System rurowy metalowy zaciskany – Łączniki i rury KAN-therm Steel systemu XPress Sprinkler ze stali węglowej ocynkowanej oraz łączniki i rury KAN-therm Inox systemu XPress Sprinkler ze stali nierdzewnej do stałych urządzeń gaśniczych wodnych | KAN Sp. z o.o. ul. Zdrojowa 51, 16-001 Białystok - Kleosin | Rodzaje rur i łączników systemów rurowych zaciskanych XPress Sprinkler ze stali węglowej ocynkowanej oraz XPress Sprinkler ze stali nierdzewnej są produkowane w wielkościach i średnicach nominalnych odnoszących się do średnicy nominalnej rury lub łącznika, z którymi mają być połączone | Systemy rurowe zaciskane XPress Sprinkler ze stali węglowej ocynkowanej oraz XPress Sprinkler ze stali nierdzewnej są przeznaczone do zastosowania w obiektach budowlanych - w stałych urządzeniach gaśniczych wodnych do budowy rurociągów instalacji tryskaczowych. | 10. Stałe urządzenia przeciwpożarowe (wyroby do wykrywania i sygnalizacji pożaru, wyroby do kontroli rozprzestrzeniania ciepła i dymu oraz tłumienia wybuchu, systemy ewakuacyjne) | 2025-11-28 | 2029-12-22
421 |  | CNBOP-PIB-KOT-2020/2025/0226-1005 wydanie 1 | Zespół zaworu wzbudzającego od DN50 do DN300, typu Model VD z osprzętem do zestawów instalacji zraszaczowych | SA Fire Protection s.r.l. Contrada San Biagio Z.I. Giammoro – 98045 San Pier Niceto (ME) Włochy | Zespół zaworu wzbudzającego wraz z osprzętem, typu Model VD jest produkowany w wielkościach odnoszących się do średnicy nominalnej rur, z którymi jest łączony. | Zespół zaworu wzbudzającego wraz z osprzętem, typu Model VD jest przeznaczony do zastosowania w obiektach budowlanych, w zestawach instalacji zraszaczowych. | 10. Stałe urządzenia przeciwpożarowe (wyroby do wykrywania i sygnalizacji pożaru, wyroby do kontroli rozprzestrzeniania ciepła i dymu oraz tłumienia wybuchu, systemy ewakuacyjne) | 2025-12-08 | 2030-12-07
422 |  | CNBOP-PIB-KOT-2020/2025/0224-1005 wydanie 1 | Elementy złączne – Króćce rurowe nakładkowe niskoprofilowane systemu FireLock™ typu Style 912, króćce rurowe nakładkowe typu Style 920, typu Style 920N oraz króćce rurowe nakładkowe systemu FireLock™ typu Style 922 w do stałych urządzeń gaśniczych wodnych | Victaulic Europe BV Prijkelstraat 36 B-9810 Nazareth, Królestwo Belgii | Króćce typu Style 912, Style 920, Style 920N oraz Style 922 są produkowane w wielkościach nomi-nalnych, odnoszących się do średnicy nominalnej rur, z którymi są łączone. | Króćce typu Style 912, Style 920, Style 920N oraz Style 922 przeznaczone są do zastosowania w nadziemnych rurociągach stalowych w stałych urządzeniach gaśniczych wodnych oraz w instalacjach i sieciach wodociągowych przeciwpożarowych jako element służący do przyłączania do rurociągu try-skaczy, zraszaczy lub przewodów odgałęźnych bez konieczności ich spawania. | 10. Stałe urządzenia przeciwpożarowe (wyroby do wykrywania i sygnalizacji pożaru, wyroby do kontroli rozprzestrzeniania ciepła i dymu oraz tłumienia wybuchu, systemy ewakuacyjne) | 2025-12-09 | 2030-12-08
423 |  | CNBOP-PIB-KOT-2020/2025/0215-1014 wydanie 1 | Przeciwpożarowy wyłącznik prądu – Urządzenie uruchamiająco-sygnalizujące – Ręczny przycisk przeciwpożarowego wyłącznika prądu typu PPWP TYP A, PPWP TYP B | Spółdzielnia Inwalidów Elektromet ul. Staszica 27 58-200 Dzierżoniów | Poszczególne wykonania Przeciwpożarowego wyłącznika prądu – Urządzenia uruchamiająco–sygnalizującego – Ręcznego przycisku przeciwpożarowego wyłącznika prądu typu PPWP TYP A, PPWP TYP B różnią się sposobem uruchomienia, liczbą i rodzajem łączników oraz rodzajem sygnalizacji. | Przeciwpożarowy wyłącznik prądu – Urządzenie uruchamiająco-sygnalizujące – Ręczny przycisk prze-ciwpożarowego wyłącznika prądu typu PPWP TYP A, PPWP TYP B przeznaczony jest do stosowania w obiektach budowlanych w celu zdalnego uruchamiania urządzenia wykonawczego przeciwpożarowego wyłącznika prądu oraz sygnalizowania stanu pracy PWP. | 10. Stałe urządzenia przeciwpożarowe (wyroby do wykrywania i sygnalizacji pożaru, wyroby do kontroli rozprzestrzeniania ciepła i dymu oraz tłumienia wybuchu, systemy ewakuacyjne) | 2025-12-18 | 2030-12-17
424 |  | CNBOP-PIB-KOT-2021/2025/0245-1009 wydanie 2 | Urządzenie sterujące i sygnalizujące w systemach kontroli rozprzestrzeniania dymu i ciepła oraz sterowania gaszeniem – Centrala sterująco-zasilająca typu HORYZONT | NEURON Spółka z ograniczoną odpowiedzialnością Sp.k. ul. Stefana Batorego 14 34-120 Andrychów | Urządzenie sterujące i sygnalizujące w systemach kontroli rozprzestrzeniania dymu i ciepła oraz sterowania gaszeniem – Centrala sterująco-zasilająca typu HORYZONT produkowane jest w pięciu odmianach: - HORYZONT HT-1000 - HORYZONT HT-2000 - HORYZONT HT-3000 - HORYZONT HT-4000 - HORYZONT HT-5000 | Urządzenie sterujące i sygnalizujące w systemach kontroli rozprzestrzeniania dymu i ciepła oraz sterowania gaszeniem – Centrala sterująco-zasilająca typu HORYZONT przeznaczone jest do zastoso-wania w obiektach budowlanych, w systemach kontroli rozprzestrzeniania dymu i ciepła oraz sterowania gaszeniem. | 10. Stałe urządzenia przeciwpożarowe (wyroby do wykrywania i sygnalizacji pożaru, wyroby do kontroli rozprzestrzeniania ciepła i dymu oraz tłumienia wybuchu, systemy ewakuacyjne) | 2026-01-22 | 2031-01-21
425 |  | CNBOP-PIB-KOT-2021/2025/0268-1002 wydanie 1 | Systemy sygnalizacji pożarowej – Wyniesiony wskaźnik zadziałania typu WZ-110 | SATEL Sp. z o.o. ul. Budowlanych 66 80-298 Gdańsk | Wyniesiony wskaźnik zadziałania jest wykonywany w jednej odmianie. | Wyniesiony wskaźnik zadziałania typu WZ-110 przeznaczony jest do optycznego powtórzenia sygnali-zacji stanu alarmowania czujki pożarowej lub grupy czujek pożarowych w instalacjach systemów sygnalizacji pożarowej. | 10. Stałe urządzenia przeciwpożarowe (wyroby do wykrywania i sygnalizacji pożaru, wyroby do kontroli rozprzestrzeniania ciepła i dymu oraz tłumienia wybuchu, systemy ewakuacyjne) | 2026-06-30 | 2031-06-29
426 |  | CNBOP-PIB-KOT-2021/0273-1002 wydanie 3 | Urządzenie sterujące i sygnalizujące – Urządzenie integrujące wraz z oprogramowaniem typu ROute+ | Yunex Sp. z o.o. ul. Skierniewicka 10a 01-230 Warszawa | Urządzenie sterujące i sygnalizujące – Urządzenie integrujące wraz z oprogramowaniem typu ROute+ występuje w jednej odmianie. | Urządzenie sterujące i sygnalizujące – Urządzenie integrujące wraz z oprogramowaniem typu ROute+ przeznaczone jest do monitorowania i sterowania urządzeń przeciwpożarowych zainstalowanych w obiektach budowlanych oraz do zarządzania bezpieczeństwem pożarowym obiektów budowlanych. | 10. Stałe urządzenia przeciwpożarowe (wyroby do wykrywania i sygnalizacji pożaru, wyroby do kontroli rozprzestrzeniania ciepła i dymu oraz tłumienia wybuchu, systemy ewakuacyjne) | 2025-11-28 | 2026-07-22
427 |  | CNBOP-PIB-KOT-2020/2025/0233-1011 wydanie 1 | Systemy ewakuacyjne - Urządzenie sterujące i sygnalizujące i źródło zasilania - Wysokonapięciowy System Centralnej Baterii (HVCBS) | Hybryd Sp. z o.o. ul. Sikorskiego 28 44-120 Pyskowice | Urządzenie sterujące i sygnalizujące oraz źródło zasilania – Wysokonapięciowy System Centralnej Baterii (HVCBS) wykonywane w jednej odmianie. Możliwe konfiguracje obejmują: 1. Stację główną HVCBS SYS 2. Stację główną HVCBS SYS oraz podstacje HVCBS SUB | Centrala sterująco-zasilająca jest przeznaczona do zasilania, sterowania i monitorowania obwodów i opraw awaryjnego oświetlenia ewakuacyjnego. | 10. Stałe urządzenia przeciwpożarowe (wyroby do wykrywania i sygnalizacji pożaru, wyroby do kontroli rozprzestrzeniania ciepła i dymu oraz tłumienia wybuchu, systemy ewakuacyjne) | 2025-12-30 | 2030-12-29
428 |  | CNBOP-PIB-KOT-2025/0467-1005 wydanie 1 | Dysza mgłowa niskociśnieniowa, otwarta, o współczynniku K=3,8, kącie rozpylenia 120°, typu DMS do zestawów instalacji mgły wodnej. | Spółka Usług Pożarniczo-Ochronnych SUPO-Cerber Sp. z o.o. ul. Kuryłowicza 119 30-698 Kraków | Przedmiotowa dysza jest dyszą otwartą, posiada współczynnik K=3,8, kąt rozpylenia 120° i gwint 15 mm. | Dysza typu DMS jest przeznaczona do stosowania w obiektach budowlanych w zestawach instalacji mgły wodnej do tłumienia lub utrzymywania pod kontrolą pożarów parkingowych garaży samochodowych. | 10. Stałe urządzenia przeciwpożarowe (wyroby do wykrywania i sygnalizacji pożaru, wyroby do kontroli rozprzestrzeniania ciepła i dymu oraz tłumienia wybuchu, systemy ewakuacyjne) | 2025-12-22 | 2030-12-21
429 |  | CNBOP-PIB-KOT-2025/0465-1005 wydanie 1 | Tryskacze ampułkowe, szybkiego reagowania, standardowej powierzchni zraszania, o współczynniku wypływu K=160, temperaturze zadziałania 68°C, 93°C, 141°C, stojące, typu TY5130. | Tyco Building Services Products B.V. Kopersteden 1, 7547 TJ, Enschede, Królestwo Niderlandów | Tryskacze typu TY5130 dzielą się ze względu na temperaturę zadziałania. | Tryskacze typu TY5130 są przeznaczone do stosowania w obiektach budowlanych w stałych urządzeniach gaśniczych tryskaczowych, głównie do ochrony przestrzeni składowania, w tym ochrony przestrzeni wysokiego składowania. | 10. Stałe urządzenia przeciwpożarowe (wyroby do wykrywania i sygnalizacji pożaru, wyroby do kontroli rozprzestrzeniania ciepła i dymu oraz tłumienia wybuchu, systemy ewakuacyjne) | 2025-12-12 | 2030-12-11
430 |  | CNBOP-PIB-KOT-2021/2025/0255-1005 wydanie 1 | Elementy złączne – łączniki przewodów rurowych stalowych nadziemnych – złącza sztywne rowkowe typu 1GKX od DN 100 do DN 200 oraz typu 1GX od DN 32 do DN 250 do stałych urządzeń gaśniczych wodnych | Jinan Meide Casting Co., Ltd., No. 1 Meide Street, Meigui Town, Pingyin Country, Jinan City, Chińska Republika Ludowa | Złącza typu 1GKX od DN 100 do DN 200 oraz typu 1GX od DN 32 do DN 250 są produkowane w wielkościach nominalnych, odnoszących się do średnicy nominalnej rur, z którymi są łączone. | Złącza typu 1GKX oraz 1GX są stosowane do budowy rurociągów stalowych w stałych urządzeniach gaśniczych wodnych. Złącza te mogą być także stosowane w sieciach i instalacjach wodociągowych przeciwpożarowych. | 10. Stałe urządzenia przeciwpożarowe (wyroby do wykrywania i sygnalizacji pożaru, wyroby do kontroli rozprzestrzeniania ciepła i dymu oraz tłumienia wybuchu, systemy ewakuacyjne) | 2026-03-30 | 2031-03-29
431 |  | CNBOP-PIB-KOT-2025/0468-3703 wydanie 1 | Zespoły kablowe RAWLPLUG (kablowe konstrukcje nośne wraz z przewodami i kablami elektrycznymi) o klasie podtrzymania funkcji elektrycznych E30, E60, E90 wg DIN 4102-12:1998 | RAWLPLUG SA ul. Kwidzyńska 6 51-416 Wrocław | Kablowe konstrukcje nośne RAWLPLUG wykonywane są z następujących materiałów: - stal ocynkowana metodą galwaniczną wg normy PN-EN ISO 2081. Powyższe wersje materiałowe mogą być dodatkowo malowane proszkowo farbami poliuretanowymi i epoksydowymi lub malowane farbami akrylowymi. | Kablowe konstrukcje nośne RAWLPLUG wraz z kablami elektrycznymi, teletechnicznymi wskazanych producentów, mogą być stosowane jako zespoły kablowe w systemach zasilania i sterowania urządzeniami służącymi ochronie przeciwpożarowej w obiektach budowlanych. | 37. Kable zasilające, sterujące i komunikacyjne | 2025-12-22 | 2030-12-21
432 |  | CNBOP-PIB-KOT-2022/0325-1009 wydanie 3 | Urządzenie sterujące i sygnalizujące w systemach kontroli rozprzestrzeniania dymu i ciepła – Centrala sterująca urządzeniami oddymiania i przewietrzania typu AFG-4024, AFG-4048, AFG-ZSP-4024 z możliwością pracy w sieci | AFG Elektronika Przemysłowa Maciej Garczarek ul. Krzywa 31 60-118 Poznań | Urządzenie sterujące i sygnalizujące w systemach kontroli rozprzestrzeniania dymu i ciepła – Centrala sterująca urządzeniami oddymiania i przewietrzania typu AFG-4024, AFG-4048, AFG-ZSP-4024 z możliwością pracy w sieci produkowane jest w odmianach: - AFG-4024/4A, AFG-4024/8A, AFG-4024/16A, AFG-4024/24A, AFG-4024/32A, AFG-4024/40A, AFG-4024/48A, AFG-4024/56A, AFG-4024/64A, AFG-4024/72A, AFG-4024/80A, - AFG-4048/4A, AFG-4048/8A, AFG-4048/12A, AFG-4048/16A, AFG-4048/24A, - AFG-ZSP-4024/4A, AFG-ZSP-4024/8A, AFG-ZSP-4024/12A, AFG-ZSP-4024/16A, AFG-ZSP-4024/24A, AFG-ZSP-4024/32A, AFG-ZSP-4024/36A, AFG-ZSP-4024/40A, AFG-ZSP-4024/48A, AFG-ZSP-4024/56A, AFG-ZSP-4024/60A, AFG-ZSP-4024/64A, AFG-ZSP-4024/72A, AFG-ZSP-4024/80A | Urządzenie sterujące i sygnalizujące w systemach kontroli rozprzestrzeniania dymu i ciepła oraz sterowania gaszeniem – Centrala sterująca urządzeniami oddymiania i przewietrzania typu AFG-4024, AFG-4048, AFG-ZSP-4024 z możliwością pracy w sieci przeznaczone jest do zastosowania w obiektach budowlanych, w systemach kontroli rozprzestrzeniania dymu i ciepła. | 10. Stałe urządzenia przeciwpożarowe (wyroby do wykrywania i sygnalizacji pożaru, wyroby do kontroli rozprzestrzeniania ciepła i dymu oraz tłumienia wybuchu, systemy ewakuacyjne) | 2026-01-13 | 2027-02-20
433 |  | CNBOP-PIB-KOT-2025/0466-1005 wydanie 1 | Tryskacze ampułkowe, standardowego reagowania, standardowej powierzchni zraszania, o współczynniku wypływu K=160, temperaturze zadziałania 68°C, 93°C, 141°C, stojące, typu TY5150 | Tyco Building Services Products B.V. Kopersteden 1, 7547 TJ, Enschede, Królestwo Niderlandów | Tryskacze typu TY5150 dzielą się ze względu na temperaturę zadziałania. | Tryskacze typu TY5150 są przeznaczone do stosowania w obiektach budowlanych w stałych urządzeniach gaśniczych tryskaczowych, głównie do ochrony przestrzeni składowania, w tym ochrony przestrzeni wysokiego składowania. | 10. Stałe urządzenia przeciwpożarowe (wyroby do wykrywania i sygnalizacji pożaru, wyroby do kontroli rozprzestrzeniania ciepła i dymu oraz tłumienia wybuchu, systemy ewakuacyjne) | 2025-12-12 | 2030-12-11
434 |  | CNBOP-PIB-KOT-2022/0340-1014 wydanie 4 | Przeciwpożarowy wyłącznik prądu – Urządzenie uruchamiająco-sygnalizujące – Przycisk Przeciwpożarowego Wyłącznika Prądu typu PPWP-A, PPWP-B | Spółdzielnia Niewidomych PROMET ul. Lipowa 11 41-200 Sosnowiec | Przeciwpożarowy wyłącznik prądu – Urządzenie uruchamiająco -sygnalizujące - Przycisk przeciwpoża-rowego wyłącznika prądu typu PPWP-A, PPWP-B jest produkowany w wykonaniach PPWP-A, PPWP-B. | Przeciwpożarowy wyłącznik prądu – Urządzenie uruchamiająco-sygnalizujące – Przycisk przeciwpoża-rowego wyłącznika prądu typu PPWP-A, PPWP-B przeznaczony jest do stosowania w obiektach budow-lanych w celu zdalnego uruchamiania urządzenia wykonawczego przeciwpożarowego wyłącznika prądu oraz sygnalizowania stanu pracy PWP. | 10. Stałe urządzenia przeciwpożarowe (wyroby do wykrywania i sygnalizacji pożaru, wyroby do kontroli rozprzestrzeniania ciepła i dymu oraz tłumienia wybuchu, systemy ewakuacyjne) | 2026-01-08 | 2027-05-03
435 |  | CNBOP-PIB-KOT-2025/0464-1002 wydanie 1 | Urządzenie zdalnej sygnalizacji i obsługi - Wyniesiony Panel Obsługi typu WPO 3000 | POLON-ALFA S.A. ul. Glinki 155 85-861 Bydgoszcz | Urządzenie zdalnej sygnalizacji i obsługi - Wyniesiony Panel Obsługi typu WPO 3000 produkowane jest w jednej odmianie. | Urządzenie zdalnej sygnalizacji i obsługi - Wyniesiony Panel Obsługi typu WPO 3000 przeznaczone jest do zastosowania w obiektach budowlanych, w systemach sygnalizacji pożarowej. | 10. Stałe urządzenia przeciwpożarowe (wyroby do wykrywania i sygnalizacji pożaru, wyroby do kontroli rozprzestrzeniania ciepła i dymu oraz tłumienia wybuchu, systemy ewakuacyjne) | 2025-12-15 | 2030-12-14
436 |  | CNBOP-PIB-KOT-2026/0470-1009 wydanie 1 | Urządzenie sterujące i sygnalizujące w systemach kontroli rozprzestrzeniania dymu i ciepła–Centrala sterująca typu SCP-03 | SKALMEX Sp. z o.o. ul. Boczkowska 7 Skalmierzyce 63-460 Nowe Skalmierzyce | Urządzenie sterujące i sygnalizujące w systemach kontroli rozprzestrzeniania dymu i ciepła – Centrala sterująca typu SCP-03 produkowane jest w jednej odmianie. | Urządzenie sterujące i sygnalizujące w systemach kontroli rozprzestrzeniania dymu i ciepła – Centrala sterująca typu SCP-03 przeznaczone jest do zastosowania w obiektach budowlanych, w systemach kon-troli rozprzestrzeniania dymu i ciepła. | 10. Stałe urządzenia przeciwpożarowe (wyroby do wykrywania i sygnalizacji pożaru, wyroby do kontroli rozprzestrzeniania ciepła i dymu oraz tłumienia wybuchu, systemy ewakuacyjne) | 2026-01-27 | 2031-01-26
437 |  | CNBOP-PIB-KOT-2021/2026/0267-1002 wydanie 1 | Systemy sygnalizacji pożarowej – Wyniesiony wskaźnik zadziałania typu BX-UPI | Schrack Seconet Polska Sp. z o.o. ul. Adama Branickiego 15 02-972 Warszawa | Wyniesiony wskaźnik zadziałania jest wykonywany w jednej odmianie. | Wyniesiony wskaźnik zadziałania typu BX-UPI przeznaczony jest do optycznego powtórzenia sygnaliza-cji stanu alarmowania czujki pożarowej lub grupy czujek pożarowych w instalacjach systemów sygnalizacji pożarowej w obiektach budowlanych. | 10. Stałe urządzenia przeciwpożarowe (wyroby do wykrywania i sygnalizacji pożaru, wyroby do kontroli rozprzestrzeniania ciepła i dymu oraz tłumienia wybuchu, systemy ewakuacyjne) | 2026-06-14 | 2031-06-13
438 |  | CNBOP-PIB-KOT-2021/2026/0262-1002 wydanie 1 | Urządzenie zdalnej sygnalizacji i obsługi typu SmartLetUSee/LCD i SmartLetUSee/LCD-Lite | Vidicon Sp. z o.o ul. Powązkowska 15 01-797 Warszawa | Urządzenie zdalnej sygnalizacji i obsługi typu SmartLetUSee/LCD i SmartLetUSee/LCD-Lite wykonywane jest w dwóch odmianach: LCD i LCD-Lite. Odmiany różnią się tylko w zakresie firmware. Dla SmartLetUSee/LCD jest to wersja FW0000WSLKBD_1x0X, a dla SmartLetUsee/LCD-Lite wersja FW0000SLSEELCDL_1x0X. | Urządzenie zdalnej sygnalizacji i obsługi typu SmartLetUSee/LCD i SmartLetUSee/LCD-Lite przezna-czone jest do zastosowania w obiektach budowlanych, w systemach sygnalizacji pożarowej. Urządzenie zdalnej sygnalizacji i obsługi typu SmartLetUSee/LCD i SmartLetUSee/LCD-Lite współpracuje z centralami sygnalizacji pożarowej systemu konwencjonalnego SmartLine i adresowalnego SmartLight oraz SmartLoop. | 10. Stałe urządzenia przeciwpożarowe (wyroby do wykrywania i sygnalizacji pożaru, wyroby do kontroli rozprzestrzeniania ciepła i dymu oraz tłumienia wybuchu, systemy ewakuacyjne) | 2026-05-20 | 2031-05-19
439 |  | CNBOP-PIB-KOT-2019/2024/0097-1005 wydanie 2 | Kształtki rurowe rowkowane: - Firelock, DN 32 do DN 300: kolano 90°, typu No. 001; trójnik prosty, typu No. 002; kolano 45°, typu No. 003; - Standardowe, DN 20 do DN 300: kolano 90°, typu No. 10; kolano 45°, typu No. 11; trójnik, typu No. 20, redukcja symetryczna, typu No. 50; redukcja asymetryczna, typu No. 51 i zaślepka, typu No. 60 | Victaulic Europe BV Prijkelstraat 36, B-9810 Nazareth, Królestwo Belgii | Kształtki rurowe rowkowane Firelock, typów: No. 001, No. 002, No. 003 oraz kształtki rurowe rowkowane standardowe, typów: No. 10, No. 11, No. 20, No. 50, No. 51, No. 60 są produkowane w wielkościach, odnoszących się do średnicy nominalnej rur, z którymi są łączone. | Kształtki rurowe rowkowane Firelock, typów: No. 001, No. 002, No. 003 oraz kształtki rurowe rowkowane standardowe, typów: No. 10, No. 11, No. 20, No. 50, No. 51, No. 60 są przeznaczone do zastosowania w stałych urządzeniach gaśniczych wodnych, do budowy rurociągów nadziemnych (w przypadku, gdy zachodzi potrzeba zmiany kierunku, redukcji średnicy lub zaślepienia rurociągu). | 10. Stałe urządzenia przeciwpożarowe (wyroby do wykrywania i sygnalizacji pożaru, wyroby do kontroli rozprzestrzeniania ciepła i dymu oraz tłumienia wybuchu, systemy ewakuacyjne) | 2026-01-27 | 2029-06-11
440 |  | CNBOP-PIB-KOT-2021/2026/0251-3701 wydanie 1 | Przewody i kable do urządzeń przeciwpożarowych - Telekomunikacyjne kable stacyjne do instalacji przeciwpożarowych typu YnTKSY, YnTKSYekw i YnTKSXekw | TECHNOKABEL S.A. ul. Nasielska 55 04-343 Warszawa | Symbole i rodzaje kabli: YnTKSY, YnTKSYekw, YnTKSXekw | Telekomunikacyjne kable stacyjne do instalacji przeciwpożarowych typu YnTKSY, YnTKSYekw i YnTKSXekw są przeznaczone do zastosowań podlegających wymaganiom w zakresie reakcji na ogień są przeznaczone do łączenia między sobą urządzeń stacyjnych, telefonicznych, teletransmisyjnych oraz transmisji danych za pomocą sygnałów analogowych i cyfrowych, w przeciwpożarowych instalacjach sterowania i sygnalizacji. | 37. Kable zasilające, sterujące i komunikacyjne | 2026-03-02 | 2031-03-01
441 |  | CNBOP-PIB-KOT-2020/2026/0228-1009 wydanie 1 | Urządzenie sterujące i sygnalizujące w systemach kontroli rozprzestrzeniania dymu i ciepła oraz sterowania gaszeniem – Centrala sterująca urządzeniami przeciwpożarowymi typu Integral IP MX / Integral EvoxX M | Schrack Seconet Polska Sp. z o.o. ul. Adama Branickiego 15 02-972 Warszawa | Urządzenie sterujące i sygnalizujące w systemach kontroli rozprzestrzeniania dymu i ciepła oraz sterowania gaszeniem - Centrala sterująca urządzeniami przeciwpożarowymi typu Integral IP MX / Integral EvoxX M występuje w odmianach: - Integral IP MXF / Integral EvoxX MF, - Integral IP MXE / Integral EvoxX ME, - Integral IP MXF/MXE / Integral EvoxX MF/ME. | Urządzenie sterujące i sygnalizujące w systemach kontroli rozprzestrzeniania dymu i ciepła oraz stero-wania gaszeniem – Centrala sterująca urządzeniami przeciwpożarowymi typu Integral IP MX / Integral EvoxX M przeznaczone jest do sterowania i nadzorowania pracy niżej wymienionych urządzeń i systemów w obiektach budowlanych, uruchamianych wskutek oraz podczas pożaru: - systemu oddymiania, - systemu przeciwpożarowych klap odcinających i kurtyn dymowych, - systemu oddzieleń przeciwpożarowych (drzwi i bram przeciwpożarowych), - systemu stałych urządzeń gaśniczych wodnych, - systemu stałych urządzeń gaśniczych pianowych, - systemu stałych urządzeń gaśniczych aerozolowych, - instalacji wodociągowych przeciwpożarowych. CS Integral IP MX / Integral EvoxX M może spełniać jednocześnie wszystkie wyżej wymienione funkcje lub odpowiednie ich konfiguracje. | 10. Stałe urządzenia przeciwpożarowe (wyroby do wykrywania i sygnalizacji pożaru, wyroby do kontroli rozprzestrzeniania ciepła i dymu oraz tłumienia wybuchu, systemy ewakuacyjne) | 2026-02-12 | 2031-02-11
442 |  | CNBOP-PIB-KOT-2026/0471-1005 wydanie 1 | Zraszacz wodny, wiszący, rozpylający, typu ZP-15 | Firma „ARMCO” Projektowanie-Produkcja – Usługi Zygmunt Woźniak ul. Stroma 8 66-131 Cigacice | Zraszacz typu ZP-15 może posiadać współczynnik K o wielkości: 16, 24, 32, 42, 65, 90 lub 115. Przedmiotowy zraszacz posiada gwint stożkowy R ½” zgodnie z ISO 7/1 i jest montowany w pozycji montażowej wiszącej. Jego korpus wykonany jest z mosiądzu. | Zraszacz typu ZP-15 jest przeznaczony do stosowania w obiektach budowlanych w stałych urządzeniach gaśniczych wodnych zraszaczowych do gaszenia lub utrzymywania pod kontrolą pożarów, schładzania powierzchni lub zabezpieczenia przed pożarem z zewnątrz. | 10. Stałe urządzenia przeciwpożarowe (wyroby do wykrywania i sygnalizacji pożaru, wyroby do kontroli rozprzestrzeniania ciepła i dymu oraz tłumienia wybuchu, systemy ewakuacyjne) | 2026-02-06 | 2031-02-05
443 |  | CNBOP-PIB-KOT-2021/2026/0309-1005 wydanie 1 | Elementy złączne – złącza rurowe rowkowo-kołnierzowe od DN40 do DN300, typu 321 do stałych urządzeń gaśniczych wodnych | Jinan Meide Casting Co., Ltd., No. 1 Meide Street, Meigui Town, Pingyin Country, Jinan City, Chińska Republika Ludowa | Złącze typu 321 są produkowane w wielkościach nominalnych, odnoszących się do średnicy nominalnej rur, z którymi są łączone. | Złącze typu 321 jest stosowane do łączenia jednego elementu (np. rury) posiadającego prawidłowo wykonane połączenie rowkowe z innym elementem wyposażonym w połączenie kołnierzowe w stałych urządzeniach gaśniczych wodnych. | 10. Stałe urządzenia przeciwpożarowe (wyroby do wykrywania i sygnalizacji pożaru, wyroby do kontroli rozprzestrzeniania ciepła i dymu oraz tłumienia wybuchu, systemy ewakuacyjne) | 2026-12-15 | 2031-12-14
444 |  | CNBOP-PIB-KOT-2026/0469-3704 wydanie 1 | Puszki instalacyjne przeciwpożarowe typu PO 105, PO 155 w odmianach: PO 105 3P/4, PO 105 3P/4F, PO 105 4P/4, PO 105 5P/4, PO 105 3P/10, PO 105 3P/10F, PO 105 5P/10, PO 155 9P/4, PO 155 3P/10, PO 155 6P/10, PO 155 9P/10 o klasie podtrzymania funkcji elektrycznych E30-E90 (wg DIN 4102-12:1998) | SEZ DK a.s. M.R. Stefanika 1831/46 026 19 Dolny Kubin Republika Słowacka | Puszki instalacyjne przeciwpożarowe typu PO 105, PO 155 wykonywane są w odmianach: a) PO 105 3P/4, PO 105 3P/4F, PO 105 4P/4, PO 105 5P/4, PO 105 3P/10, PO 105 3P/10F, PO 105 5P/10, b) PO 155 9P/4, PO 155 3P/10, PO 155 6P/10, PO 155 9P/10. | Puszki instalacyjne przeciwpożarowe typu PO 105, PO 155 przeznaczone do zespołów kablowych mogą służyć do łączenia i rozgałęziania kabli elektrycznych o klasie podtrzymania funkcji elektrycznych E30, E60 i E90 zgodnie z DIN 4102-12:1998, przeznaczonych do przesyłania sygnałów i zasilania urządzeń przeciwpożarowych w obiektach budowlanych. | 37. Kable zasilające, sterujące i komunikacyjne | 2026-01-22 | 2031-01-21
stan na 2026-02-23