## Certyfikaty UWB
Numer certyfikatu | Nazwa i typ wyrobu | Wprowadzony do obrotu pod nazwą lub znakiem firmowym | Upoważnony przedstawiciel | Zgodność z | Data wydania | Data ważności
063-UWB-0001 wydanie 5 | Generator piany lekkiej – do zastosowania w obiektach budowlanych – Generator piany lekkiej, typ: HG-25 | Foamax Kamil Marjanek ul. Aluzyjna 17/48 03-149 Warszawa | nie dotyczy | PN-EN 13565-1:2019-09 | 2024-04-09 | 2027-02-16
063-UWB-0019 wydanie 2 | Czujka pożarowa- do zastosowania w obiektach budowlanych – Kanałowa czujka dymu typu OTblueLKM-802379 z obudową 781463 UG7 | Novar GmbH Dieselstrasse 2 D-41469 Neuss, Niemcy | Honeywell Sp. z o.o. ul. Domaniewska 39 02-672 Warszawa | PN-EN 54-27:2015-04 | 2023-01-04 | 21.05.2027
063-UWB-0033 wydanie 2 | Element wylotowy w systemach tłumienia i gaszenia pożaru – do zastosowania w obiektach budowlanych – Działko wodno-pianowe do stałych urządzeń gaśniczych, typ: FJM-100 MAN, FJM-100 WTO, FJM-100 EL FJM-80 MAN, FJM-80 WTO, FJM-80 EL | Foamax Kamil Marjanek ul. Aluzyjna 17/48 03-149 Warszawa | nie dotyczy | PN-EN 13565-1:2019-09 | 2024-01-17 | 2027-10-26
063-UWB-0052 wydanie 2 | Czujka pożarowa – do zastosowania w obiektach budowlanych – Liniowa kasowalna czujka ciepła typu LIST | Listec GmbH Am Sandberg 34 84424 Isen, Niemcy | Creatio Arkadiusz Waligóra Miłkochowice 20H 56-300 Milicz | PN-EN 54-22:2015-07+A1:2020-07 | 2022-01-19 | 19.10.2027
063-UWB-0061 wydanie 2 | Czujka pożarowa – do zastosowania w obiektach budowlanych – Kanałowa czujka dymu typu FDBZ290 | Siemens Sp. z o.o. ul. Żupnicza 11 03-821 Warszawa | nie dotyczy | PN-EN 54-27:2015-04 | 10.04.2019 | 20.11.2027
063-UWB-0062 wydanie 4 | Czujka pożarowa – do zastosowania w obiektach budowlanych – Liniowa kasowalna czujka ciepła typu FibroLaser III | Siemens Schweiz AG Theilerstrasse 1a CH-6300 Zug, Szwajcaria | Siemens Sp. z o.o. ul. Żupnicza 11 03-821 Warszawa | PN-EN 54-22+A1:2020-07 | 2026-04-28 | 20.11.2027
063-UWB-0081 wydanie 2 | Dozownik środka pianotwórczego – do zastosowania w obiektach budowlanych – dozownik środka pianotwórczego typ: FLOWMAX CL | Foamax Kamil Marjanek ul. Aluzyjna 17/48 03-149 Warszawa | nie dotyczy | PN-EN 13565-1:2019-09 | 2024-02-01 | 2028-02-13
063-UWB-0144 wydanie 2 | Czujka pożarowa - do zastosowania w obiektach budowlanych - Kanałowa czujka dymu typu FAD-420-HS-EN | BOSCH Sicherheitssysteme GmbH Robert-Bosch-Platz 1 D70839 Gerlingen Niemcy | Robert Bosch Sp. z o.o. ul. Jutrzenki 105 02-231 Warszawa | PN-EN 54-27:2015-04 | 2026-07-21 | 29.01.2029
063-UWB-0145 wydanie 3 | Prądownica pianowa - do zastosowania w obiektach budowlanych - Prądownica pianowa, typ: MX-L 2 st, MX-L 4 st, MX-L 8 st, MX-L 12 st, MX-L 16 st, MX-L 20 st, MX-L 24 st, MX-L 32 st | Minimax GmbH & Co. KG Industriestraße 10-12 23840 Bad Oldesloe Niemcy | Protekta Sp. z o.o. ul. Imbirowa 8a 02-797 Warszawa | PN-EN 13565-1+A1:2025-11 | 2026-03-05 | 2029-02-06
063-UWB-0147 wydanie 4 | Element wylotowy - do zastosowania w obiektach budowlanych - Garnek pianowy typ: MX-STO 4s, MX-STO 8s, MX-STO 16s, MX-STO 32s | Minimax GmbH & Co. KG Industriestraße 10-12 23840 Bad Oldesloe Niemcy | Protekta Sp. z o.o. ul. Imbirowa 8a 02-797 Warszawa | PN-EN 13565-1+A1:2025-11 | 2026-03-05 | 2029-02-20
063-UWB-0148 wydanie 3 | Element wylotowy - do zastosowania w obiektach budowlanych - Wlew piany typ: MX-SK 80, MX-SK 100, MX-SK 125, MX-SK 150, MX-SK 200, MX-SK 250, MX-SK 300 | Minimax GmbH & Co. KG Industriestraße 10-12 23840 Bad Oldesloe Niemcy | Protekta Sp. z o.o. ul. Imbirowa 8a 02-797 Warszawa | PN-EN 13565-1+A1:2025-11 | 2026-03-05 | 2029-02-20
063-UWB-0168 | Czujka pożarowa - do zastosowania w obiektach budowalnych - Kanałowa czujka dymu typu DUR-40K | POLON-ALFA S.A. ul. Glinki 155 85-861 Bydgoszcz | nie dotyczy | PN-EN 54-27:2015-04 | 09.05.2019 | 08.05.2029
063-UWB-0169 | Czujka pożarowa - do zastosowania w obiektach budowalnych - Kanałowa czujka dymu typu DUO-6064K | POLON-ALFA S.A. ul. Glinki 155 85-861 Bydgoszcz | nie dotyczy | PN-EN 54-27:2015-04 | 13.05.2019 | 12.05.2029
063-UWB-0177 wydanie 3 | Dozownik środka pianotwórczego – do zastosowania w obiektach budowlanych – Dozownik środka pianotwórczego typ TPW 150 | Macron Safety Systems (UK) Ltd. NR31 0NN Norfolk, Burlingham House, Hewett Road, Gapton Hall Industrial Estate, Great Yarmouth Anglia / England | Foamax Kamil Marjanek ul. Aluzyjna 17/48 03-149 Warszawa | PN-EN 13565-1:2019-09 | 2024-01-04 | 2029-06-02
063-UWB-0178 wydanie 3 | Element wylotowy - do zastosowania w obiektach budowlanych - Prądownica pianowa z wlewem piany typ OFGR-50T oraz OFGR-100T | Foamax Kamil Marjanek ul. Aluzyjna 17/48 03-149 Warszawa | nie dotyczy | PN-EN 13565-1:2019-09 | 2024-02-15 | 2029-06-02
063-UWB-0179 wydanie 2 | Element wylotowy - do zastosowania w obiektach budowlanych - Prądownica pianowa z garnkiem pianowym oraz wlewem piany typ OFG-50T GS FIH 100 oraz OFG-100T GS FIH 150 | Macron Safety Systems (UK) Ltd. NR31 0NN Norfolk, Burlingham House, Hewett Road, Gapton Hall Industrial Estate, Great Yarmouth Anglia | Foamax Kamil Marjanek ul. Aluzyjna 17/48 03-149 Warszawa | PN-EN 13565-1:2019-09 | 2024-10-25 | 2029-06-02
063-UWB-0231 wydanie 2 | Dozownik środka pianotwórczego - do zastosowania w obiektach budowlanych - Dozownik środka pianotwórczego typ Between Flange | Foamax Kamil Marjanek ul. Aluzyjna 17/48 03-149 Warszawa | nie dotyczy | PN-EN 13565-1:2019-09 | 2024-02-15 | 2030-02-11
063-UWB-0243 wydanie 3 | Element wylotowy – do zastosowania w obiektach budowlanych – Działko wodno-pianowe do stałych urządzeń gaśniczych typu FJM-150 MAN, FJM-150 G, FJM-150 WTO, FJM-150 EL | Foamax Kamil Marjanek ul. Aluzyjna 17/48 03-149 Warszawa | nie dotyczy | PN-EN 13565-1:2019-09 | 2024-04-09 | 2030-04-09
063-UWB-0262 wydanie 2 | Dozownik środka pianotwórczego – do zastosowania w obiektach budowlanych – Dozownik środka pianotwórczego typu PPW 200 | Macron Safety Systems (UK) Ltd. NR31 0NN Norfolk, Burlingham House, Hewett Road, Gapton Hall Industrial Estate, Great Yarmouth Anglia / England | Foamax Kamil Marjanek ul. Aluzyjna 17/48 03-149 Warszawa | PN-EN 13565-1:2019-09 | 2023-05-16 | 2030-07-13
063-UWB-0275 wydanie 2 | Czujka pożarowa - do zastosowania w obiektach budowalnych - Kanałowa czujka dymu typu 850PH, 855PH, 830PH i 835PH | Tyco Fire & Security GmbH Victor Von Bruns-Strasse 21 8212 Neuhausen am Rheinfall Shaffhausen Konfederacja Szwajcarska | nie dotyczy | PN-EN 54-27:2015-04 | 2022-09-13 | 2030-09-03
063-UWB-0277 wydanie 3 | Element wylotowy - do zastosowania w obiektach budowlanych - Generator piany lekkiej, typ GH400, GH800 | Viking S.A. Zone Industrielle Haneboesch L-4562 Differdange Luksemburg | nie dotyczy | PN-EN 13565-1:2019-09 | 2024-10-02 | 2030-09-07
063-UWB-0279 wydanie 2 | Element wylotowy - do zastosowania w obiektach budowlanych - Działko wodno-pianowe do stałych urządzeń gaśniczych, typ: KOBRA model ML/MH (KML/KMV), MLA/MHA (AKML/AKMV) oraz EKM | Viking SA Zone Industrielle Haneboesch L-4562 Differdange Luksemburg | nie dotyczy | PN-EN 13565-1:2019-09 | 2024-08-23 | 2030-09-07
063-UWB-0288 | Czujka pożarowa - do zastosowana w obiektach budowlanych - Kanałowa czujka dymu typu LKM 593X | Hekatron Vertriebs GmbH Brϋhkmatten 9 D-79295 Sulzburg Republika Federalna Niemiec | Schrack Seconet Polska Sp. z o.o. Ul. Adama Branickiego 15 02-972 Warszawa | PN-EN 54-27:2015 | 2020-10-15 | 2030-10-14
063-UWB-0326 | Element wylotowy - do zastosowania w obiektach budowlanych - Działko wodno-pianowe DWP60/80 typ: STREAM MASTER | AKRON BRASS Company 343 Venture Blvd, Wooster 44691 Ohio, USA | AIR PRESS Elżbieta Wanik, Bogdan Wanik Sp. J. ul. Pisankowa 1 45-841 Opole | PN-EN 13565-1:2019-09 | 2021-02-11 | 2031-02-10
063-UWB-0350 | Czujka pożarowa - do zastosowania w obiketach budowlanych - Liniowa kasowalna czujka ciepła typu SensorLaser Plus | AP Sensing GmbH Herrenberger Strasse 130 71034 Boeblingen, Niemcy | Tyco Fire & Security GmbH Victor Von Bruns-Strasse 21 8212 Neuhausen am Rheinfall Schaffhausen, Szwajcaria | PN-EN 54-22:2015-07+A1:2020-07 | 2021-06-14 | 2031-06-13
063-UWB-0377 | Systemy ewakuacyjne – do zastosowania w obiektach budowlanych – Urządzenie sterujące i sygnalizujące i źródło zasilania – centralna bateria typu CPS 220/64 i CPS 220/20 w odmianach CPS 220/64/11kW-1 1-ph, CPS 220/64/11kW-2 1-ph, CPS 220/64/11kW-1 3-ph, CPS 220/64/11kW 3-ph, CPS 220/64/22kW 3-ph, CPS 220/20/3A, CPS 220/20/5,5kW/3A, CPS 220/20/5,5kW-1 1-ph | INOTEC Sicherheitstechnik GmbH Am Buschgarten 17 59469 Ense Republika Federalna Niemiec | nie dotyczy | CNBOP-PIB-KOT-2021/0289-1011 wydanie 1 z dnia 30.09.2021 | 2021-11-10 | 2026-09-29
063-UWB-0378 wydanie 2 | Autonomiczna czujka tlenku węgla - do zasosowania w obiektach budowalnych - Autonomiczna czujka tlenku węgla typu K5CO, K5DCO, K7CO, K7DCO, K10LLCO, K10LLDCO | Walter Kidde Portable Equipment Inc. 1016 Corporate Park Drive Mebane, NC 27302, USA | KGS Fire & Security Sp. z o.o. ul. Jana Heweliusza 18 80-890 Gdańsk | PN-EN 50291-1:2018-06+AC:2021-03 | 2025-06-12 | 2031-11-23
063-UWB-0381 | Zestawy gaśnicze gazowe - do zastosowania w obiektach budowlanych - Zestawy gaśnicze gazowe na chlorowcopochodne węglowodorów, FK-5-1-12, typu SAFEMATIC™ LP (N), jednostrefowe, 15 bar | Przedsiębiorstwo Usługowe Poż-Plisza Spółka z o.o. ul. Miałki Szlak 52 80-717 Gdańsk | nie dotyczy | CNBOP-PIB-KOT-2021/0295-1004 wydanie 1 z dnia 05.11.2021 | 2021-12-02 | 2026-11-04
063-UWB-0382 | Zestawy gaśnicze gazowe - do zastosowania w obiektach budowlanych - Zestawy gaśnicze gazowe na chlorowcopochodne węglowodorów, HFC 236fa, typu SAFEMATIC™ LP (FE), jednostrefowe, 15 bar | Przedsiębiorstwo Usługowe Poż-Plisza Spółka z o.o. ul. Miałki Szlak 52 80-717 Gdańsk | nie dotyczy | CNBOP-PIB-KOT-2021/0295-1004 wydanie 1 z dnia 05.11.2021 | 2021-12-02 | 2026-11-04
063-UWB-0383 | Zestawy gaśnicze gazowe - do zastosowania w obiektach budowlanych - Zestawy gaśnicze gazowe na chlorowcopochodne węglowodorów, HFC 227ea, typu SAFEMATIC™ LP (FM), jednostrefowe, 15 bar | Przedsiębiorstwo Usługowe Poż-Plisza Spółka z o.o. ul. Miałki Szlak 52 80-717 Gdańsk | nie dotyczy | CNBOP-PIB-KOT-2021/0295-1004 wydanie 1 z dnia 05.11.2021 | 2021-12-02 | 2026-11-04
063-UWB-0384 | Czujka pożarowa - do zastosowania w obiektach budowlanych - Czujka dymu i ciepła typu DOT-6000 w odmianach DOT-6043, DOT-6046 | POLON-ALFA S.A. ul. Glinki 155 85-861 Bydgoszcz | nie dotyczy | PN-EN 54-29:2015 | 2021-12-03 | 2031-12-02
063-UWB-0385 | Kable zasilające, kable sterujące i kable komunikacyjne – do zastosowań podlegających wymaganiom w zakresie reakcji na ogień oraz odporności ogniowej – Telekomunikacyjne kable stacyjne do instalacji przeciwpożarowych typu HTKSH FE180 PH90/E30-E90 i HTKSHekw FE180 PH90/E30-E90 | TECHNOKABEL S.A. ul. Nasielska 55 04-343 Warszawa | nie dotyczy | CNBOP-PIB-KOT-2021/0296-3701 wydanie 1 z dnia 15.11.2021 | 2021-12-06 | 2026-11-14
063-UWB-0391 | Zestawy gaśnicze gazowe - do zastosowania w obiektach budowlanych - Zestawy gaśnicze gazowe na gazy obojętne IG-01, IG-100, IG-55 i IG-541, na ciśnienie 200 i 300 bar, jedno i wielostrefowe, typu iFlow | Macron Safety Systems (UK) Ltd. Burlingham House, Hewett Road, Gapton Hall Indudtrial Estate, Great Yarmouth NR31 0NN Norfolk, Zjednoczone Królestwo | nie dotyczy | CNBOP-PIB-KOT-2021/0291-1004 wydanie 1 z dnia 20.10.2021 | 2022-01-04 | 2026-10-19
063-UWB-0392 | Zestawy gaśnicze gazowe - do zastosowania w obiektach budowlanych - Zestawy gaśnicze gazowe na gazy obojętne IG-01, IG-100, IG-55 i IG-541, 200 i 300 bar, jedno i wielostrefowe, typu ORIFICE | Macron Safety Systems (UK) Ltd. Burlingham House, Hewett Road, Gapton Hall Indudtrial Estate, Great Yarmouth NR31 0NN Norfolk, Zjednoczone Królestwo | nie dotyczy | CNBOP-PIB-KOT-2021/0294-1004 wydanie 1 z dnia 05.11.2021 | 2022-01-04 | 2026-11-04
063-UW-0393 | Element wylotowy - do zastosowania w obiektach budowlanych - Generator piany średniej - Oznaczenie producenta: Wytwornica piany średniej typ GSM-50-4 | C.S.I. S.r.l. 27041 Casanova Lonati, Via Roma 94 Włochy | KADIMEX Spółka z ograniczoną odpowiedzialnością ul. Wólczyńska 290 01-919 Warszawa | PN-EN 13565-1+A1:2010 | 2022-01-11 | 2032-01-10
063-UWB-0394 | Zraszacze - do zastosowania w obiektach budowlanych – Zraszacze wodne o stożkowym, pełnym strumieniu rozproszonej wody, współczynniku K: 17, 26, 33, 46, 59, 71 ,81 oraz 104 oraz kącie zraszania 65°, 80°, 95°, 110°, 125°, 140°, 160°, 180° typu V12 | Victaulic Europe BVBA Prijkelstraat 36 9810 Nazareth, Belgia | nie dotyczy | CNBOP-PIB-KOT-2022/0317-1005 wydanie 1 z dnia 12.01.2022 | 2022-01-19 | 2027-01-11
063-UWB-0395 wydanie 2 | Kable zasilające, kable sterujące i kable komunikacyjne – do zastosowań podlegających wymaganiom w zakresie reakcji na ogień oraz odporności ogniowej – Kable elektroenergetyczne, bezhalogenowe, ognioodporne do instalacji przeciwpożarowych na napięcie znamionowe 0,6/1 kV typu NHXH FE180 PH90/E90, NHXHX FE180 PH90/E90, NHXCH FE180 PH90/E90, NHXHRHX FE180 PH90/E90, (N)HXH FE180 PH90/E90, (N)HXCH FE180 PH90/E90, (N)HXCH-J-SERVO FE180 PH90/E90 | TECHNOKABEL S.A. ul. Nasielska 55 04-343 Warszawa | nie dotyczy | CNBOP-PIB-KOT-2021/0311-3701 wydanie 3 z dnia 29.11.2024 | 2024-12-11 | 2026-12-16
063-UWB-0396 | Systemy ewakuacyjne - do zastosowania w obiektach budowlanych - Oprawa oświetleniowa do dynamicznego oświetlenia ewakuacyjnego typu WALL SEG, WALL SEG L | P.P.H.U. AWEX Rafał Stanuch Masłomiąca, ul. Długa 39 32-091 Michałowice | nie dotyczy | CNBOP-PIB-KOT-2021/0312-1011 wydanie 1 z dnia 20.12.2021 | 2022-01-26 | 2026-12-19
063-UWB-0397 wydanie 2 | Czujka pożarowa - do zastosowania w obiektach budowlanych - Liniowa kasowalna czujka ciepła typu ProReact EN Analogue | Thermocable Flexible Elements Ltd Pasture Lane BD14 6LU Bradford, West Yorkshire Wielka Brytania | nie dotyczy | PN-EN 54-22+A1:2020-07 | 2026-03-26 | 2032-01-30
063-UWB-0398 | Systemy ewakuacyjne - do zastosowania w obiektach budowlanych - urządzenie sterujące i sygnalizujące typu AT-S+ w odmianach AT-S+ 20/1/24, AT-S+ 20/2/24, AT-S+ 17/1/20, AT-S+ 17/2/20 | Eaton Electric Sp. z o.o. ul. Galaktyczna 30 80-299 Gdańsk | nie dotyczy | CNBOP-PIB-KOT-2021/0305-1011 wydanie 1 z dnia 01.12.2021 | 2022-02-08 | 2026-11-30
063-UWB-0399 wydanie 2 | Urządzenie sterujące i sygnalizujące – do zastosowania w obiektach budowlanych – Urządzenie sterujące i sygnalizujące w systemach kontroli rozprzestrzeniania dymu i ciepła typu FPS | Control System Engineering Sp. z o.o. Sp. Komandytowa ul. Produkcyjna 4 55-330 Błonie | nie dotyczy | CNBOP-PIB-KOT-2021/0301-1009 wydanie 3 z dnia 29.03.2022 | 2025-07-04 | 2026-11-14
063-UWB-0400 | Kształtki - do zastosowania w obiektach budowlanych - Kształtki rurowe systemu Fireking w odmianie: kolano 90° model VK-E90, kolano 45° model VK-E45, kolano 22,5° model VK-E22, kolano 11,25° model VK-E11, trójnik model VK-ET, trójnik redukcyjny model VK-RTG, trójnik redukcyjny model VK-RTT, czwórnik model VK-CX, zaślepka model VK-ECD, zaślepka model VK-EC, kształtka redukcyjna model VK-EA, kształtka redukcyjna model VK-ER, kształtka redukcyjna model VK-CRG, kształtka redukcyjna model VK-CRT, kształtka wylotowa model VK-AN, kształtka wylotowa model VK-ANR, adapter kołnierzowy model VK-FAP oraz adapter kołnierzowy model VK-FTP, do stałych urządzeń gaśniczych wodnych | Viking SA Zone Industrielle Haneboesch L-4562 Differange, Luksemburg | nie dotyczy | CNBOP-PIB-KOT-2021/0283-1005 wydanie 1 z dnia 17.09.2021 | 2022-02-15 | 2026-09-16
063-UWB-0401 | Elementy złączne - do zastosowania w obiektach budowlanych - Złącza rurowe sztywne systemu Fireking, model VK-RC, model VK-RCA, model VK-SFP, do stałych urządzeń gaśniczych wodnych | Viking SA Zone Industrielle Haneboesch L-4562 Differange, Luksemburg | nie dotyczy | CNBOP-PIB-KOT-2021/0288-1005 wydanie 1 z dnia 23.09.2021 | 2022-02-15 | 2026-09-22
063-UWB-0402 wydanie 3 | Armatura regulacyjna i odcinająca - do zastosowania w obiektach budowlanych - Zasuwy klinowe typu NRS, model NRG11, model NRF11, model PIG, model PIF oraz kolumna wskaźnikowa ścienna model IPW i kolumna wskaźnikowa pionowa model IPV, do stałych urządzeń gaśniczych wodnych | Viking SA Zone Industrielle Haneboesch L-4562 Differange, Luksemburg | nie dotyczy | CNBOP-PIB-KOT-2021/0284-1005 wydanie 1 z dnia 17.09.2021 | 2025-11-24 | 2026-09-16
063-UWB-0403 | Elementy złączne - do zastosowania w obiektach budowlanych - Złącza rurowe elastyczne systemu Fireking, model VK-FC oraz model VK-DC, do stałych urządzeń gaśniczych wodnych | Viking SA Zone Industrielle Haneboesch L-4562 Differange, Luksemburg | nie dotyczy | CNBOP-PIB-KOT-2021/0287-1005 wydanie 1 z dnia 23.09.2021 | 2022-02-15 | 2026-09-22
063-UWB-0404 wydanie 3 | Armatura regulacyjna i odcinająca - do zastosowania w obiektach budowlanych - Przepustnice systemu Fireking z przyłączami rowkowanymi, model BVG, z przyłączami gwintowanymi, model BVT oraz międzykołnierzowe, model BVW, do stałych urządzeń gaśniczych wodnych | Viking SA Zone Industrielle Haneboesch L-4562 Differange, Luksemburg | nie dotyczy | CNBOP-PIB-KOT-2021/0282-1005 wydanie 1 z dnia 14.09.2021 | 2025-11-24 | 2026-09-13
063-UWB-0405 | Elementy złączne - do zastosowania w obiektach budowlanych - Łączniki przewodów rurowych stalowych nadziemnych - Króćce nakładkowe Fireking: gwintowane typu VK-MTT i VK MTT2, rowkowe VK-MTG i VK-MTG2 oraz z opaska śrubową U typu VK-ST, do stałych urządzeń gaśniczychy wodnych | Viking SA Zone Industrielle Haneboesch L-4562 Differange, Luksemburg | nie dotyczy | CNBOP-PIB-KOT-2021/0285-1005 wydanie 1 z dnia 20.09.2021 | 2022-02-15 | 2026-09-19
063-UWB-0407 wydanie 3 | Armatura regulacyjna i odcinająca - do zastosowania w obiektach - Zasuwy klinowe: typu OS&Y, model OSF oraz model OSG, do stałych urządzeń gaśniczych wodnych | Viking SA Zone Industrielle Haneboesch L-4562 Differange, Luksemburg | nie dotyczy | CNBOP-PIB-KOT-2021/0293-1005 wydanie 1 z dnia 20.10.2021 | 2025-11-24 | 2026-10-19
063-UWB-0410 wydanie 2 | Systemy ewakuacyjne – do zastosowania w obiektach budowlanych – Urządzenie sterujące i sygnalizujące i źródło zasilania typu CLS FUSION w odmianach CLS FUSION – 7Ah, CLS FUSION – 12Ah, CLS FUSION – 24Ah, CLS FUSION POWER – 24Ah, CLS FUSION POWER – 48Ah | INOTEC Sicherheitstechnik GmbH Am Buschgarten 17 59469 Ense Republika Federalna Niemiec | AMATECH-AMABUD Elektrotechnika Sp. z o.o. ul. Kalinowa 68 09-402 Płock | CNBOP-PIB-KOT-2022/0322-1011 wydanie 2 z dnia 20.10.2022 | 2023-03-06 | 2027-02-01
063-UWB-0411 | Elementy złączne - do zastosowania w obiektach budowlanych - Łączniki elastyczne wężowe z oplotem typu ASH15-2525 oraz typu ASH15E-2525 wraz z osprzętem, do instalacji tryskaczowych | Haci AYVAZ Endustriyel Mamuller Sanayi ve Ticaret A. S. Atatürk Sanayi Bölgesi Hadimköy Mahallesi Mustafa Inan Caddesi No 44 34555 Arnavutkoy-Istanbul, Turcja | Tricorr Sp. z o.o. ul. Świętokrzyska 30/63 00-116 Warszawa | CNBOP-PIB-KOT-2021/0299-1005 wydanie 1 z dnia 05.11.2021 | 2022-02-28 | 2026-11-04
063-UWB-0412 | Zespoły pomp pożarowych - do zastosowania w obiektach budowlanych - zespoły pomp pożarowych typu ZH-CRFF/WF, w odmianach od 1 do 4 pomp, w wielkościach: 5-2, 5-3, 5-4, 5-5, 5-6, 5-7, 5-8, 5-9, 5-10, 5-11, 5-12, 5-13, 5-14, 5-15, 5-16, 5-18,5-20, 10-2, 10-3, 10-4, 10-5, 10-6, 10-7, 10-8, 10-9, 10-10, 10-12, 10-14, 15-2, 15-3, 15-4, 15-5, 15-6,15-7, 15-8,15-9, 15-10, 20-2, 20-3, 20-4, 20-5, 20-6, 20-7, 20-8 | Instalcompact Sp. z o.o. ul. Wierzbowa 23 62-080 Tarnowo Podgórne | nie dotyczy | CNBOP-PIB-KOT-2022/0324-1005 wydanie 1 z dnia 17.02.2022 | 2022-02-28 | 2027-02-16
063-UWB-0413 wydanie 2 | Zestawy instalacji mgły wodnej - do zastosowania w obiektach budowalnych - Zestawy instalacji mgły wodnej ULTRA FOG, wysokociśnieniowe, typu EPS (Electric Pump Set) | ULTRAFOG Sp. z o.o. ul. Długa 12 80-209 Tuchom | nie dotyczy | CNBOP-PIB-KOT-2021/0306-1004 wydanie 2 z dnia 02.07.2024 | 2024-08-06 | 2026-12-02
063-UWB-0414 | Czujka pożarowa – do zastosowania w obiektach budowlanych – Liniowa kasowalna czujka ciepła typu d-LIST | Listec GmbH Am Sandberg 34 84424 Isen, Niemcy | Schrack Seconet Polska Sp. z o.o. ul. Adama Branickiego 15 02-972 Warszawa | PN-EN 54-22:2015-07+A1:2020-07 | 2022-03-04 | 2032-03-03
063-UWB-0415 wydanie 2 | Kształtki - do zastosowania w obiektach budowlanych - Kształtki rurowe rowkowane w odmianach kolanko 90° Model 90, kolanko 12,5° Model 105, kolanko 22,5° Model 110, kolanko 22,5° Model 110X, kolanko 45° Model 120, trójnik typ 130, trójnik typ 130X, czwórnik Model 180, reduktor niekoncentryczny Model 230, reduktor koncentryczny Model 240, zaślepka Model 300, trójnik Model 130R, trójnik redukcyjny Model 130RX, trójnik Model 130S, trójnik redukcyjny Model 131R, czwórnik redukcyjny Model 180RX, reduktor koncentryczny z gwintem wewnętrznym Model 240N, reduktor koncentryczny z gwintem wewnętrznym Model 240W, reduktor koncentryczny Model 240X, zaślepka Model 300PX, adapter kołnierzowy Model 321G, kolanko 90° redukcyjne typu 90R, kolanko 90° Model 90S, kolanko 90° Model 90X, kolanko 45° Model 120X, trójnik redukcyjny Model 131RX, czwórnik Model 180X, czwórnik redukcyjny z gwintem wewnętrznym Model 181RX oraz reduktor koncentryczny z gwintem wewnętrznym Model 240NX | Jinan Meide Casting Co. Ltd. Meide Science & Technology Park Industrial Park Pingyin 250400 Jinan, Chiny | nie dotyczy | CNBOP-PIB-KOT-2021/0292-1005 wydanie 2 z dnia 20.12.2021 | 2022-08-02 | 2026-10-19
063-UWB-416 | Elementy złączne – do zastosowania w obiektach budowlanych - Łączniki przewodów rurowych stalowych nadziemnych – Króćce nakładkowe rowkowane i gwintowane typu 730, do stałych urządzeń gaśniczych wodnych | Tyco Building Services Products B.V. Kopersteden 1 7547 TJ Enschede, Holandia | nie dotyczy | CNBOP-PIB-KOT-2021/0298-1005 wydanie 1 z dnia 05.11.2021 | 2022-03-10 | 2026-11-04
063-UWB-0417 | Elementy złączne - do zastosowania w obiektach budowlanych – Łączniki przewodów rurowych stalowych nadziemnych - Króćce nakładkowe gwintowane typu 522, do stałych urządzeń gaśniczych wodnych | Tyco Building Services Products B.V. Kopersteden 1 7547 TJ Enschede, Holandia | nie dotyczy | CNBOP-PIB-KOT-2021/0300-1005 wydanie 1 z dnia 15.11.2021 | 2022-03-10 | 2026-11-14
063-UWB-0418 wydanie 2 | Elementy złączne - do zastosowania w obiektach budowlanych - Złącza rurowe rowkowo-kołnierzowe typu 321, do stałych urządzeń gaśniczych wodnych | Jinan Meide Casting Co. Ltd. Meide Science & Technology Park Industrial Park Pingyin 250400 Jinan, Chiny | nie dotyczy | CNBOP-PIB-KOT-2021/0309-1005 wydanie 1 z dnia 15.12.2021 | 2022-08-02 | 2026-12-14
063-UWB-0419 wydanie 3 | Urządzenie sterujące i sygnalizujące - do zastosowania w obiektach budowlanych - Centrala sterujaca urządzeniami oddymiania i przewietrzania typu AFG-4024, AFG-4048 i AFG-ZSP-4024 z możliwością pracy w sieci | AFG Elektronika Przemysłowa Maciej Garczarek ul. Krzywa 31 60-118 Poznań | nie dotyczy | CNBOP-PIB-KOT-2022/0325-1009 wydanie 3 z dnia 13.01.2026 | 2026-01-23 | 2027-02-20
063-UWB-0420/ZKP wydanie 3 | Łączniki osadzane dynamicznie - do zastosowań niekonstrukcyjnych - Łączniki Hilti do dynamicznego osadzania w podłożu stalowym | Hilti (Poland) Sp. z o.o. ul. Franciszka Klimczaka 1 02-797 Warszawa | nie dotyczy | ITB-KOT-2021/1985 wydanie 1 z dnia 02.12.2021 | 2023-01-18 | 2026-12-02
063-UWB-0421/ZKP wydanie 4 | Łączniki osadzane dynamicznie - do zastosowań niekonstrukcyjnych - Łączniki Hilti do dynamicznego osadzania w podłożu betonowym i murowym | Hilti (Poland) Sp. z o.o. ul. Franciszka Klimczaka 1 02-797 Warszawa | nie dotyczy | ITB-KOT-2021/2019 wydanie 1 z dnia 02.12.2021 | 2023-01-18 | 2026-12-02
063-UWB-0422 wydanie 2 | Elementy złączne - do zastosowania w obiektach budowlanych - Łączniki stalowych przewodów rurowych nadziemnych - Złącza rowkowe sztywne typu 1G, typu 1GK oraz typu 1GS, do stałych urządzeń gaśniczych wodnych | Jinan Meide Casting Co. Ltd. Meide Science & Technology Park Industrial Park Pingyin 250400 Jinan, Chiny | nie dotyczy | CNBOP-PIB-KOT-2022/0323-1005 wydanie 1 z dnia 16.02.2022 | 2022-08-02 | 2027-02-15
063-UWB-0423 wydanie 2 | Czujka pożarowa - do zastosowania w obiektach budowlanych - Czujka punktowa wykorzystująca kombinację detektorów dymu i ciepła typu AVENAR detector 4000 w odmianie FAP-425-DOT-R | Bosch Sicherheitssysteme GmbH Robert-Bosch-Platz 1 DE-70839 Gerlingen Republika Federalna Niemiec | Robert Bosch Sp. z o.o. ul. Jutrzenki 105 02-231 Warszawa | PN-EN 54-29:2015-05 | 2026-07-21 | 2032-03-14
063-UWB-0424 | Pompy pożarowe - do zastosowania w obiektach budowlanych - Pompy pożarowe, wirowe, odśrodkowe, jednostopniowe, poziome, z korpusem dzielonym typu: 4x3x11A SSC, 5x4x12 SSC, 6x5x11A SSC, 6x5x11B SSC, 6x5x14 SSC, 6x5x17 SSC, 8x6x12 SSC, 8x6x13A SSC, 8x6x13B SSC, 10x8x23A SSC, 16x12x21 SSC, 16x12x26A SSC, 8x6 MI, 8x6 YR, 8x6 YS, 10x8 M, 12x8 MAA, 8x6 MABS | Patterson Pump Ireland Limited Unit 1, IDA Ardmore Business & Technology Park Marlinstown Mullingar Country Westmeath, N91 T762 Republika Irlandii | nie dotyczy | CNBOP-PIB-KOT-2022/0328-1005 wydanie 1 z dnia 04.03.2022 | 2022-03-16 | 2027-03-03
063-UWB-0425 wydanie 2 | Urządzenie sterujące i sygnalizujące w systemach tłumienia i gaszenia pożaru – do zastosowania w obiektach budowlanych – Centrala sterująca urządzeniami przeciwpożarowymi typu CP-PAK w odmianach CP-PAK1, CP-PAK2, CP-PAK3 | Flow-Valves Sp. z o.o. ul. Łochowska 35 Kruszyn Krajeński 86-005 Białe Błota | nie dotyczy | CNBOP-PIB-KOT-2022/0319-1005 wydanie 2 z dnia 26.09.2024 | 2025-01-17 | 2027-01-27
063-UWB-0426 wydanie 3 | Przeciwpożarowy wyłącznik pradu - zestaw - do zastosowania w obiektach budowlanych - Urządzenie wykonawczo-sygnalizujące typu CX2004 | CERBEX Sp. z o.o. ul. Powstańców Warszawskich 14 38-400 Krosno | nie dotyczy | CNBOP-PIB-KOT-2022/0331-1013 wydanie 3 z dnia 25.06.2024 | 2024-07-25 | 2027-03-21
063-UWB-0427 wydanie 2 | Elementy złączne - do zastosowania w obiektach budowlanych - Łączniki przewodów rurowych stalowych nadziemnych - króćce rurowe nakłądkowe typu 3G, typu 3GS, typu 3J, typu 3JS oraz typu 3L, do stałych urządzeń gaśniczych wodnych | Jinan Meide Casting Co. Ltd. Meide Science & Technology Park Industrial Park Pingyin 250400 Jinan, Chiny | nie dotyczy | CNBOP-PIB-KOT-2022/0327-1005 wydanie 1 z dnia 01.03.2022 | 2022-08-02 | 2027-02-28
063-UWB-0428 | Pompy pożarowe - do zastosowania w obiektach budowlanych - Pompy pożarowe, wirowe, odśrodkowe, jednostopniowe, pionowe "in-line" typu: 4x3 VIP, 5x3 VIP, 4x3x11A VIP, 5x3x11A VIP, 6x6 VIP, 8x8x18A VIP | Patterson Pump Ireland Limited Unit 1, IDA Ardmore Business & Technology Park Marlinstown Mullingar Country Westmeath, N91 T762 Republika Irlandii | nie dotyczy | CNBOP-PIB-KOT-2022/0329-1005 wydanie 1 z dnia 11.03.2022 | 2022-04-01 | 2027-03-10
063-UWB-0429 wydanie 3 | Armatura regulacyjna i odcinająca - do zastosowania w obiektach budowlanych - Zawory redukcyjne ciśnienia typu 1320-300 z osprzętem do stałych urządzeń gaśniczych wodnych | Weflo Valve Co., Ltd. 145-157 St. John Street London EC1V 4PY, Wielka Brytania | NORMBUD SUROSZ Sp. k. ul. Cieślewskich 25L 03-017 Warszawa | CNBOP-PIB-KOT-2022/0315-1005 wydanie 2 z dnia 30.01.2023 | 2024-12-05 | 2027-01-10
063-UWB-0430 wydanie 3 | Armatura regulacyjna i odcinająca - do zastosowania w obiektach budowlanych - Zawory upustowe cieśnienie typu 1321-300 z osprzętem do stałych urządzeń gaśniczych | Weflo Valve Co., Ltd. 145-157 St. John Street London EC1V 4PY, Wielka Brytania | NORMBUD SUROSZ Sp. k. ul. Cieślewskich 25L 03-017 Warszawa | CNBOP-PIB-KOT-2022/0315-1005 wydanie 2 z dnia 30.01.2023 | 2024-12-05 | 2027-01-10
063-UWB-0432 | Wyniesiony wskaźnik zadziałania - do zastosowania w obiektach budowlanych - Wyniesiony wskaźnik zadziałania typu WZ4 | P.P.H.U. AWEX Rafał Stanuch Masłomiąca, ul. Długa 39 32-091 Michałowice | nie dotyczy | CNBOP-PIB-KOT-2022/0321-1002 wydanie 1 z dnia 31.01.2022 | 2022-04-06 | 2027-01-30
063-UWB-0433 wydanie 2 | Elementy złączne - do zastosowania w obiektach budowlanych - Łączniki przewodów rurowych stalowych nadziemnych - Króćce rurowe nakładkowe typu 4G, typu 4GS, typu 4J, typu 4JS oraz typu 3JX, do stałych urządzeń gaśniczych wodnych | Jinan Meide Casting Co. Ltd. Meide Science & Technology Park Industrial Park Pingyin 250400 Jinan, Chiny | nie dotyczy | CNBOP-PIB-KOT-2022/0314-1005 wydanie 1 z dnia 10.01.2022 | 2022-08-02 | 2027-01-09
063-UWB-0434 | Zraszacze – do zastosowania w obiektach budowlanych – Zraszacze PROTECTOSPRAY, 1/2 " NPT, o wielkości otworu od 16 do 34 (od Ø 5,16 mm do Ø 12,70 mm), kącie zraszania od 65° do 180°, typu D3 | Tyco Building Services Products B.V. Kopersteden 1 7547 TJ Enschede, Holandia | nie dotyczy | CNBOP-PIB-KOT-2021/0297-1005 wydanie 1 z dnia 05.11.2021 | 2022-04-07 | 2026-11-04
063-UWB-0435 wydanie 3 | Urządzenie sterujące i sygnalizujące w systemach kontroli rozprzestrzeniania dymu i ciepła – do zastosowania w obiektach budowlanych – Centrala sterująco-zasilająca typu SIS-POWER | Schrack Seconet Polska Sp. z o.o. ul. Branickiego 15 02-972 Warszawa | nie dotyczy | CNBOP-PIB-KOT-2021/0310-1009 wydanie 1 z dnia 20.12.2021 | 2024-07-17 | 2026-12-19
063-UWB-0436 | Urządzenie sterujące i sygnalizujące - do zastosowania w obiektach budowlanych - Centrala sterująca urzadzeniami oddymiającymi GEZE typu MBZ 300 | GEZE GmbH Reinhold-Voster-Straβe 21-29 71229 Leonberg Federalna Republika Niemiec | GEZE Polska Sp. z o.o. ul. Marywilska 24 03-228 Warszawa | CNBOP-PIB-KOT-2021/0290-1009 wydanie 1 z dnia 13.10.2021 | 2022-04-12 | 2026-10-12
063-UWB-0437 wydanie 2 | Zraszacze - do zastosowania w obiektach budowlanych - Zraszacze wodno-pianowe typ B-1 | Tyco Building Services Products B.V. Kopersteden 1 7547 TJ Enschede, Holandia | FOAMAX Kamil Marjanek ul. Aluzyjna 17/48 03-149 Warszawa | PN-EN 13565-1:2019-09 | 2026-01-09 | 2032-04-18
063-UWB-0438 | Urządzenie zdalnej sygnalizacji i obsługi - do zastosowania w obiektach budowlanych - Panel wyniesiony typu ESP | P.P.H.U. AWEX Rafał Stanuch Masłomiąca, ul. Długa 39 32-091 Michałowice | nie dotyczy | CNBOP-PIB-KOT-2021/0313-1002 wydanie 1 z dnia 22.12.2021 | 2022-04-26 | 2026-12-21
063-UWB-0439 | Tryskacze – do zastosowania w obiektach budowlanych – Tryskacze topikowe szybkiego reagowania, wiszące, o temperaturze zadziałania 74°C, 100 °C , o współczynniku K=160, typu GL112 (SIN R3216) | Reliable Automatic Sprinkler Co., Inc. 1470 Smith Grove Road S.C. 29657 Liberty, USA | nie dotyczy | CNBOP-PIB-KOT-2022/0335 wydanie 1 z dnia 30.03.2022 | 2022-04-29 | 2027-03-29
063-UWB-0440 wydanie 3 | Urządzenie sterujące i sygnalizujące w systemach kontroli rozprzestrzeniania dymu i ciepła - do zastosowania w obiektach budowlanych - Centrala sterująca urządzeniami przeciwpożarowymi typu E-T/PL | MPA Sp. z o.o. ul. Ogrodników 21 84-240 Reda | nie dotyczy | CNBOP-PIB-KOT-2022/0338-1009 wydanie 3 z dnia 06.03.2026 | 2026-04-14 | 2027-04-21
063-UWB-0442 | Tryskacze – do zastosowania w obiektach budowlanych – Tryskacze topikowe, szybkiego reagowania, stojące, o temperaturze zadziałania 74°C i 100°C oraz współczynniku K=160, typu GL112 (SIN R3226) | Reliable Automatic Sprinkler Co., Inc. 1470 Smith Grove Road S.C. 29657 Liberty, USA | nie dotyczy | CNBOP-PIB-KOT-2022/0344-1005 wydanie 1 z dnia 09.05.2022 | 2022-05-18 | 2027-05-08
063-UWB-0443 | Tryskacze – do zastosowania w obiektach budowlanych – Tryskacze topikowe, normalnego reagowania, wiszące, ELO, o temperaturze zadziałania 74°C, 100°C i 141°C oraz współczynniku K=160, typu GXLO (SIN R2916) | Reliable Automatic Sprinkler Co., Inc. 1470 Smith Grove Road S.C. 29657 Liberty, USA | nie dotyczy | CNBOP-PIB-KOT-2022/0343 wydanie 1 z dnia 09.05.2022 | 2022-05-18 | 2027-05-08
063-UWB-0444 | Tryskacze – do zastosowania w obiektach budowlanych – Tryskacze topikowe, normalnego reagowania, stojące, ELO, o temperaturze zadziałania 74°C, 100°C i 141°C oraz współczynniku K=160, typu GXLO (SIN R2921) | Reliable Automatic Sprinkler Co., Inc. 1470 Smith Grove Road S.C. 29657 Liberty, USA | nie dotyczy | CNBOP-PIB-KOT-2022/0342-1005 wydanie 1 z dnia 09.05.2022 | 2022-05-18 | 2027-05-08
063-UWB-0445 | Tryskacze – do zastosowania w obiektach budowlanych – Tryskacze topikowe, szybkiego reagowania i wczesnego gaszenia (ESFR), wiszące, o temperaturze zadziałania 74°C i 100°C, o współczynniku K=320, typu HL22 (SIN RA1011) | Reliable Automatic Sprinkler Co., Inc. 1470 Smith Grove Road S.C. 29657 Liberty, USA | nie dotyczy | CNBOP-PIB-KOT-2022/0341-1005 wydanie 1 z dnia 09.05.2022 | 2022-05-18 | 2027-05-08
063-UWB-0446 | Tryskacze – do zastosowania w obiektach budowlanych – Tryskacze szybkiego reagowania i wczesnego gaszenia (ESFR), wiszące, topikowe, o temperaturze zadziałania 74°C i 100°C oraz współczynniku K=200, typu JL14 (SIN RA1812) | Reliable Automatic Sprinkler Co., Inc. 1470 Smith Grove Road S.C. 29657 Liberty, USA | nie dotyczy | CNBOP-PIB-KOT-2022/0345-1005 wydanie 1 z dnia 09.05.2022 | 2022-05-18 | 2027-05-08
063-UWB-0447 | Tryskacze – do zastosowania w obiektach budowlanych – Tryskacze szybkiego reagowania i wczesnego gaszenia (ESFR), wiszące, topikowe, o temperaturze zadziałania 74°C i 100°C oraz współczynniku K=240, typu JL17 (SIN RA1914) | Reliable Automatic Sprinkler Co., Inc. 1470 Smith Grove Road S.C. 29657 Liberty, USA | nie dotyczy | CNBOP-PIB-KOT-2022/0346-1005 wydanie 1 z dnia 09.05.2022 | 2022-05-18 | 2027-05-08
063-UWB-0448 | Tryskacze – do zastosowania w obiektach budowlanych – Tryskacze szybkiego reagowania i wczesnego gaszenia (ESFR), wiszące, topikowe, o temperaturze zadziałania 74°C i 100°C oraz współczynniku K=360, typu N25 (SIN RA0912) | Reliable Automatic Sprinkler Co., Inc. 1470 Smith Grove Road S.C. 29657 Liberty, USA | nie dotyczy | CNBOP-PIB-KOT-2022/0347-1005 wydanie 1 z dnia 09.05.2022 | 2022-05-18 | 2027-05-08
063-UWB-0449 | Czujka pożarowa - do zastosowania w obiektach budowlanych - Liniowa kasowalna czujka ciepła typu Honeywell DTS serii N4387B | Honeywell Sp. z o.o. ul. Domaniewska 39 02-672 Warszawa | nie dotyczy | PN-EN 54-22:2015-07+A1:2020-07 | 2022-05-25 | 2032-05-24
063-UWB-0450 | Zestawy gasnicze gazowe - do zastosowania w obiektach budowlanych - Zestawy gaśnicze gazowe na gazy obojętne IG-01, IG-100, IG-55 i IG-541 na ciśnienie 200 bar i 300 bar, jedno- i wielostrefowe, typu GREEN FLOW | RG GREEN SYSTEMS S.L. Pol. Ind. Villalonquejar, Calle Alfoz De Bricia No. 4 09001 Burgos, Hiszpania | nie dotyczy | CNBOP-PIB-KOT-2021/0307-1004 wydanie 1 z dnia 08.12.2021 | 2022-05-26 | 2026-12-07
063-UWB-0451 wydanie 2 | Urządzenie zdalnej sygnalizacji i obsługi - do zastosowaniaw obiektach budowlanych - Integral MAP / Integral IMAP | Schrack Seconet AG Eibesbrunnergasse 18 A-1120 Wiedeń, Austria | Schrack Seconet Polska Sp. z o.o. ul. Adama Branickiego 15 02-972 Warszawa | CNBOP-PIB-KOT-2022/0336-1002 wydanie 2 z dnia 09.12.2025 | 2026-01-23 | 2027-04-04
063-UWB-0452 wydanie 3 | Autonomiczna czujka tlenku węgla - do zastosowania w obiektach budowlanych - Autonomiczna czujka tlenku węgla typu R200C-2 i R200C-N2 | Sécurité Communications SAS Subsidaries of Resideo Technologies, Inc. 1198 avenue de Dr Maurice Donat - B.P. 1219, Sophia Antipolis 062250 Mougins, Republika Francuska | nie dotyczy | PN-EN 50291-1:2018-06+AC:2021-03 | 2024-07-25 | 2032-06-07
063-UWB-0453 wydanie 3 | Systemy ewakuacyjne – Urządzenie sterujące i sygnalizujące i źródło zasilania – do zastosowania w obiektach budowlanych – Centralna bateria ESNET CB typu: Compact Kombi I, Compact Kombi II, Compact Kombi III, Netlight Compact I, Netlight Compact II | GFS Gesellschaft für Stromversorgungstechnik mbH Nägelseestraße 35 D-79288 Gottenheim, Niemcy | Glamox Sp. z o.o. ul. Jagielońska 51 32-410 Dobczyce | CNBOP-PIB-KOT-2022/0320-1011 wydanie 4 z dnia 09.06.2025 | 2025-07-03 | 2027-01-30
063-UWB-0454 wydanie 3 | Systemy ewakuacyjne – Urządzenie sterujące i sygnalizujące i źródło zasilania – do zastosowania w obiektach budowlanych – Centralna bateria ESNET CB typu Quattro | GFS Gesellschaft für Stromversorgungstechnik mbH Nägelseestraße 35 D-79288 Gottenheim, Niemcy | Glamox Sp. z o.o. ul. Jagielońska 51 32-410 Dobczyce | CNBOP-PIB-KOT-2022/0334-1011 wydanie 4 z dnia 09.06.2025 | 2025-07-03 | 2027-03-28
063-UWB-0455 wydanie 3 | Autonomiczna czujka tlenku węgla - do zastosowania w obiektach budowlanych - Autonomiczna czujka tlenku węgla typu FA3328, FA3322, FA3313, FA3820 | FireAngel Safety Technology Limited Ground Floor, BOURN 1 Manor House Drive Coventry, CV1 2TA, Wielka Brytania | nie dotyczy | PN-EN 50291-1:2018-06+AC:2021-03 | 2026-07-08 | 2032-06-07
063-UWB-0456 wydanie 4 | Przeciwpożarowy wyłącznik prądu - urządzenie uruchamiająco-sygnalizujące - do zastosowania w obiektach budowlanych - Przycisk Przeciwpożarowego Wyłącznika Prądu typu PPWP-A, PPWP-B | Spółdzielnia Niewidomych PROMET ul. Lipowa 11 41-200 Sosnowiec | nie dotyczy | CNBOP-PIB-KOT-2022/0340-1014 wydanie 4 z dnia 08.01.2026 | 2026-02-18 | 2027-05-03
063-UWB-0457 | Zewstawy gaśnicze gazowe - do zastosowania w obiektach budowlanych - Zestawy gaśnicze gazowe na chlorowcopochodne węglowodorów FK-5-1-12, typu SAFEMATIC™ MP (N) jednostrefowe, 25 bar | Przedsiębiorstwo Usługowe Poż-Plisza Sp. z o.o. ul. Miałki Szlak 52 80-717 Gdańsk | nie dotyczy | CNBOP-PIB-KOT-2022/0351-1004 wydanie 1 z dnia 03.06.2022 | 2022-06-22 | 2027-06-02
063-UWB-0458 | Zewstawy gaśnicze gazowe - do zastosowania w obiektach budowlanych - Zestawy gaśnicze gazowe na chlorowcopochodne węglowodorów HFC 227ea, typu SAFEMATIC™ MP (FM) jednostrefowe, 25 bar | Przedsiębiorstwo Usługowe Poż-Plisza Sp. z o.o. ul. Miałki Szlak 52 80-717 Gdańsk | nie dotyczy | CNBOP-PIB-KOT-2022/0351-1004 wydanie 1 z dnia 03.06.2022 | 2022-06-22 | 2027-06-02
063-UWB-0459 wydanie 4 | Urządzenie sterujące i sygnalizujące w systemach kontroli rozprzestrzeniania dymu i ciepła - do zastosowania w obiektach budowlanych - Centrala sterująco-zasilająca typu mcr OMEGA pro | MERCOR Light & Vent Sp. z o.o. ul. Grzegorza z Sanoka 2 80-408 Gdańsk | nie dotyczy | CNBOP-PIB-KOT-2017/2022/0011-1009 wydanie 4 z dnia 23.05.2025 | 2025-07-17 | 2027-06-25
063-UWB-0460 | Urządzenie sterujące i sygnalizujące - do zastosowania w obiektach budowlanych - Urządzenie sterujące i sygnalizujące w systemach kontroli rozprzestrzeniania dymu i ciepła w odmianach: THZ N4, THZ Comfort N4 | GEZE GmbH Reinhold-Vöster-Straβe 21-29 71229 Leonberg Federalna Republika Niemiec | GEZE Polska Sp. z o.o. ul. Marywilska 24 03-228 Warszawa | CNBOP-PIB-KOT-2022/0333-1009 wydanie 1 z dnia 28.03.2022 | 2022-06-23 | 2027-03-27
063-UWB-0461 | Urządzenie sterujące i sygnalizujące - do zastosowania w obiektach budowlanych - Uniwersalna Centrala Sterująca typu UCS 6000 | POLON-ALFA S.A. ul. Glinki 155 85-861 Bydgoszcz | nie dotyczy | CNBOP-PIB-KOT-2017/2022/0001-1009 wydanie 1 z dnia 24.05.2022 | 2022-06-29 | 2027-05-23
063-UWB-0462 | Zestawy instalacji mgły wodnej - do zastosowanie w obiektach budowlanych - Zestawy instalacji mgły wodnej, wysokociśnieniowe, typ FOGTEC | FOGTEC Brandschutz GmbH Schanzenstrasse 19A 51063 Kolonia, Niemcy | nie dotyczy | CNBOP-PIB-KOT-2022/0339-1004 wydanie 1 z dnia 28.04.2022 | 2022-06-29 | 2027-04-27
063-UWB-0463 wydanie 2 | Urządzenie sterujące i sygnalizujące w systemach kontroli rozprzestrzeniania dymu i ciepła - do zastosowania w obiektach budowlanych - Centrala sterująca urządzeniami przeciwpożarowymi (CSUP) typu ŁOŚ | SMAY Sp. Z o. o. Podłęże 678 32-003 Podłęże | nie dotyczy | CNBOP-PIB-KOT-2017/2022/0012-1009 wydanie 2 z dnia 06.11.2025 | 2025-12-19 | 2027-07-02
063-UWB-0464 | Osłony do ochrony kabli zasilających, kabli sterujących i kabli komunikacyjnych oraz ich połączeń (puszki instalacyjne) – do zastosowań podlegających wymaganiom w zakresie odporności ogniowej – Puszki instalacyjne przeciwpożarowe typu FK w odmianach: FK 0402, FK 0404, FK 0604, FK 0606, FK 1606, FK 1608, FK 1610, FK 1616 o klasie podtrzymania funkcji elektrycznych E30, E60 i E90 (wg DIN 4102-12:1998) | Gustav Hensel GmbH & Co. KG Gustav-Hensel-Str. 6 57368 Lennestadt Niemcy | nie dotyczy | CNBOP-PIB-KOT-2022/0330-3704 wydanie 1 z dnia 21.03.2022 | 2022-08-10 | 2027-03-20
063-UWB-0465 | Urządzenie sterujące i sygnalizujące w systemach kontroli rozprzestrzeniania dymu i ciepła – do zastosowania w obiektach budowlanych – Centrala sterowania systemami oddymiania i przewietrzania w odmianach: CPS-B1-2.5-0101, CPS-B1-5-0101 | D+H Mechatronic AG Georg-Sasse-Straβe 28-32 22949 Ammersbek, Niemcy | nie dotyczy | CNBOP-PIB-KOT-2022/0349-1009 wydanie 1 z dnia 31.05.2022 | 2022-07-06 | 2027-05-30
063-UWB-0466 | Wyniesiony wskaźnik zadziałania - do zastosowania w obiektach budowlanych - Wyniesiony wskaźnik zadziałania typu PA25/3L | Carrier Safety System (Hebei) Co., Ltd. No. 80 Changjiang East Road Economic & Technological Development Zone Qinhuangdao, Hebei Chińska Republika Ludowa | Carrier Fire & Security Polska Sp. z o.o. ul. Jana Heweliusza 18 80-890 Gdańska | CNBOP-PIB-KOT-2022/0354-1002 wydanie 1 z dnia 01.07.2022 | 2022-07-11 | 2027-06-30
063-UWB-0468 | Ręczny przycisk oddymiania - do zastosowania w obiektach budowlanych - Ręczny przycisk oddymiania typu FT 4 A | GEZE GmbH Reinhold-Vöster-Straβe 21-29 71229 Leonberg Federalna Republika Niemiec | GEZE Polska Sp. z o.o. ul. Marywilska 24 03-228 Warszawa | CNBOP-PIB-KOT-2022/0332-1009 wydanie 1 z dnia 28.03.2022 | 2022-07-15 | 2027-03-27
063-UWB-0469 | Kształtki - do zastosowania w obiektach budowlanych - Kształtki rurowe w odmianie: kolano 90° model GB90L, kolano 22.5° model GB22, kolano 11.25° model GB11, kolano 45° model GB45, kolano 90° model GB90, trójnik redukcyjny model GRT, trójnik model GT, adapter kołnierzowy model GAF16, kształtka redukcyjna model GRC, zaślepka model GE, zaślepka z wycięciem model GED, do stałych urządzeń gaśniczych wodnych | Shandong Lede Machinery Co. Ltd. 3998, West Waihuan Road Weifang City, Chiny | Piping Logistics BV Industrielaan 27 9320 Erembodegem, Belgia | CNBOP-PIB-KOT-2021/0286-1005 wydanie 3 z dnia 08.02.2022 | 2022-07-19 | 2026-09-19
063-UWB-0471 wydanie 2 | Systemy ewakuacyjne - do zastosowania w obiektach budowlanych - urządzenie sterujące i sygnalizujące typu WELLS | Intelight Sp. z o. o. ul. Gwiaździsta 19 01-651 Warszawa | nie dotyczy | CNBOP-PIB-KOT-2022/0337-1011 wydanie 2 z dnia 25.05.2023 | 2023-07-03 | 2027-04-19
063-UWB-0472 wydanie 2 | Elementy złączne - do zastosowania w obiektach budowlanych - Złącza przewodów rurowych stalowych nadziemnych, złącze elastyczne typu 1NH, złacze elastyczne 1N oraz złacze elastyczne redukcyjne typu 1N | Jinan Meide Casting Co. Ltd. Meide Science & Technology Park Industrial Park Pingyin 250400 Jinan, Chiny | nie dotyczy | CNBOP-PIB -KOT-2022/0353-1005 wydanie 2 z dnia 16.08.2023 | 2024-06-12 | 2027-06-23
063-UWB-0473 wydanie 2 | Autonomiczna czujka tlenku węgla - do zastosowania w obiektach budowlanych - Autonomiczna czujka tlenku węgla typu FIBARO CO SENSOR FGCD-001, FIBARO CO SENSOR FGBHCD-001 | Nice-Polska Sp. z o. o. ul. Parzniewska 2a 05-800 Pruszków | nie dotyczy | PN-EN 50291-1:2018-06+AC:2021-03 | 2024-03-22 | 2032-08-18
063-UWB-0475 wydanie 2 | Tryskacze – do zastosowania w obiektach budowlanych – Tryskacze o zwiększonym otworze wypływowym, model ELO-231B, ampułkowe, normalnego reagowania, standardowej powierzchni zraszania, o współczynniku wypływu K=160, temperaturze zadziałania 68°C, 93°C oraz 141°C, wiszące, typu TY5251 | Tyco Building Services Products B.V. Kopersteden 1 7547 TJ Enschede, Holandia | nie dotyczy | CNBOP-PIB-KOT-2022/0326-1005 wydanie 2 z dnia 23.02.2023 | 2023-11-22 | 2027-02-28
063-UWB-0476 | Tryskacze – do zastosowania w obiektach budowlanych – Tryskacze model K17-231, ampułkowe, normalnego reagowania, standardowej powierzchni zraszania, o współczynniku wypływu K=242, temperaturze zadziałania 68°C, 93°C oraz 141°C, wiszące, typu TY7251 | Tyco Building Services Products B.V. Kopersteden 1 7547 TJ Enschede, Holandia | nie dotyczy | CNBOP-PIB-KOT-2022/0326-1005 wydanie 1 z dnia 01.03.2022 | 2022-08-22 | 2027-02-28
063-UWB-0477 | Tryskacze – do zastosowania w obiektach budowlanych – Tryskacze model K17-231, ampułkowe, normalnego reagowania, standardowej powierzchni zraszania, o współczynniku wypływu K=242, temperaturze zadziałania 68°C, 93°C oraz 141°C, stojace, typu TY7151 | Tyco Building Services Products B.V. Kopersteden 1 7547 TJ Enschede, Holandia | nie dotyczy | CNBOP-PIB-KOT-2022/0326-1005 wydanie 1 z dnia 01.03.2022 | 2022-08-22 | 2027-02-28
063-UWB-0478 | Urządzenie sterujące i sygnalizujące w systemach kontroli rozprzestrzeniania dymu i ciepła - do zastosowania w obiektach budowalnych - Centrala sterująca systemami oddymiania i przewietrzania typu SVS | P.P.H.U. AWEX Rafał Stanuch Masłomiąca, ul. Długa 39 32-091 Michałowice | nie dotyczy | CNBOP-PIB-KOT-2022/0357-1009 wydanie 1 z dnia 03.08.2022 | 2022-08-31 | 2027-08-02
063-UWB-0480 | Ręczny przycisk oddymiania - do zastosowania w obiektach budowlanych - Ręczny przycisk oddymiania typu RPO-02, RPO-02(7P) | AFG Elektronika Przemysłowa Maciej Garczarek ul. Krzywa 31 60-118 Poznań | nie dotyczy | CNBOP-PIB-KOT-2017/2022/0021-1009 wydanie 1 z dnia 22.07.2022 | 2022-09-05 | 2027-09-03
063-UWB-0481 | Kable zasilające, kable sterujące i kable komunikacyjne – do zastosowań podlegających wymaganiom w zakresie reakcji na ogień – Telekomunikacyjne kable stacyjne do instalacji przeciwpożarowych typu BiTflame A i BiTflame A(St) | Zakłady Kablowe Bitner Spółka z o.o. ul. J. Friedleina 3/3 30-009 Kraków | nie dotyczy | CNBOP-PIB-KOT-2022/0353-3701 wydanie 1 z dnia 30.06.2022 | 2022-09-07 | 2027-06-29
063-UWB-0482 wydanie 3 | Zestawy gaśnicze gazowe - do zastosowania w obiektach budowlanych - Zestawy gaśnicze gazowe, jedno- i wielostrefowe na gazy obojętne IG-01, IG-55, IG-100, IG-541, typu PROINERT®2 IG-01, PROINERT®2 IG-55, PROINERT®2 IG-100, PROINERT®2 IG-541, na ciśnienie 200 i 300 bar | Fike Safety Technology Ltd. 31 Springvale Industrial Estate NP44 5BD Cwmbran, Torfaen Wielka Brytania | GM Sprinkler Spółka Akcyjna ul. Przydrożna 1 03-253 Warszawa | CNBOP-PIB-KOT-2022/0355-1004 wydanie 3 z dnia 06.03.2025 | 2025-04-01 | 2027-07-07
063-UWB-0483 | Czujki pożarowe – do zastosowania w obiektach budowlanych – Adresowalna czujka wielosensorowa dymu i płomienia typu DPR-4046 | POLON-ALFA S.A. ul. Glinki 155 85-861 Bydgoszcz | POLON-ALFA S.A. ul. Glinki 155 85-861 Bydgoszcz | CNBOP-PIB-KOT-2017/2022/0027-1002 wydanie 1 | 2022-10-05 | 2027-10-04
063-UWB-0485 wydanie 2 | Zespoły kablowe (kable zasilające, kable sterujące i kable komunikacyjne wraz z ich zamocowaniami) do systemów zasilania i sterowania urządzeniami służącymi ochronie przeciwpożarowej – do zastosowań podlegających wymaganiom w zakresie odporności ogniowej – zespoły kablowe PUK Group (kablowe konstrukcje nośne wraz z przewodami i kablami elektrycznymi) o klasie podtrzymania funkcji elektrycznych E30, E60, E90 wg DIN 4102-12:1998 | PohlCon GmbH Nobelstraβe 51 12057 Berlin Republika Federalna Niemiec | nie dotyczy | CNBOP-PIB-KOT-2017/2022/0013-3703 wydanie 1 z dnia 10.05.2022 | 2024-03-18 | 2027-06-29
063-UWB-0486 wydanie 5 | Zestawy instalacji mgły wodnej - do zastosowania w obiektach budowlanych - Zestawy instalacji mgły wodnej, wysokociśnieniowe, typu Sinorix™ | Siemens A/S Borupvang 9 2750 Ballerup, Dania | GM Sprinkler Spółka Akcyjna ul. Przykoszarowa 33 03-260 Warszawa | CNBOP-PIB-KOT-2022/0359-1004 wydanie 5 z dnia 23.09.2025 | 2025-11-03 | 2027-09-15
063-UWB-0487 wydanie 2 | Tryskacze – do zastosowania w obiektach budowlanych – Tryskacze szybkiego reagowania i wczesnego gaszenia (ESFR), wiszące, ampułkowe typu typu V4702 o współczynniku K=16.8, temperaturze zadziałania 68°C oraz 93°C oraz topikowe typu V4804 o współczynniku K=25.2, temperaturze zadziałania 74°C oraz 100°C do stałych urządzeń gaśniczych wodnych | Victaulic Europe BVBA Prijkelstraat 36 9810 Nazareth, Belgia | nie dotyczy | CNBOP-PIB-KOT-2017/2022/0024-1005 wydanie 1 z dnia 01.09.2022 | 2026-03-19 | 2027-10-15
063-UWB-0488 | Zraszacze – do zastosowania w obiektach budowlanych – Zraszacze okienne typu V10, w odmianach: V1001, V1003, V1005, V1007, V1009, V1011 i V1013 | Victaulic Europe BVBA Prijkelstraat 36 9810 Nazareth, Belgia | nie dotyczy | CNBOP-PIB-KOT-2017/2022/0025-1005 wydanie 1 z dnia 27.09.2022 | 2022-10-17 | 2027-10-15
063-UWB-0489 wydanie 3 | Urządzenie sterujące i sygnalizujące w systemach kontroli rozprzestrzeniania dymu i ciepła - do zastosowania w obiektach budowlanych - Centrala sterowania urządzeniami przeciwpożarowymi typu mcr iXEGA pro | MERCOR Light & Vent Sp. z o.o. ul. Grzegorza z Sanoka 2 80-408 Gdańsk | nie dotyczy | CNBOP-PIB-KOT-2017/2021/0022-1009 wydanie 3 z dnia 23.05.2025 | 2025-07-17 | 2027-10-04
063-UWB-0490 wydanie 2 | Urządzenie sterujące i sygnalizujące w systemach kontroli rozprzestrzeniania dymu i ciepła – do zastosowania w obiektach budowlanych – Centrala sterująca urządzeniami przeciwpożarowymi w systemach kontroli rozprzestrzeniania dymu i ciepła – tablica sterownicza typu ZEOS CP02, ZEOS CP03 | SYSTEQ Spółka z ograniczoną odpowiedzialnością Sp. k. ul. Radziwie 5/22 01-164 Warszawa | nie dotyczy | CNBOP-PIB-KOT-2017/2022/0018-1009 wydanie 2 z dnia 19.06.2026 | 2026-06-19 | 2027-10-09
063-UWB-0492 | Wyniesiony wskaźnik zadziałania - do zastosowania w obiektach budowlanych - Wyniesiony wskaźnik zadziałania typu WZ-31 | POLON-ALFA S.A. ul. Glinki 155 85-861 Bydgoszcz | nie dotyczy | CNBOP-PIB-KOT-2017/2022/0031-1002 wydanie 1 z dnia | 2022-10-27 | 2027-10-26
063-UWB-0493 | Urządzenie sterujące i sygnalizujące – do zastosowania w obiektach budowlanych – Centrala sterująca automatyką pożarową typu AFG-3 | AFG Elektronika Przemysłowa Maciej Garczarek ul. Krzywa 31 60-118 Poznań | nie dotyczy | CNBOP-PIB-KOT-2017/2022/0029-1009 wydanie 1 z dnia 26.10.2022 | 2022-11-08 | 2027-10-25
063-UWB-0494 | Kable zasilające, kable sterujące i kable komunikacyjne – do zastosowań podlegających wymaganiom w zakresie reakcji na ogień oraz odporności ogniowej – Kable światłowodowe, ognioodporne do instalacji przeciwpożarowych typu BiTfiber Flame CLT SMF i BiTfiber Flame CLT MMF | Zakłady Kablowe Bitner Spółka z o.o. ul. J. Friedleina 3/3 30-009 Kraków | nie dotyczy | CNBOP-PIB-KOT-2022/0360-3701 wydanie 1 z dnia 26.09.2022 | 2022-11-18 | 2027-09-25
063-UWB-0495 | Systemy ewakuacyjne – do zastosowania w obiektach budowlanych – urządzenie sterujące i sygnalizujące i źródło zasilania typu DualGuard-S w odmianach: DualGuard-S 28, DualGuard-S 20, DualGuard-S LAD 100, DualGuard-S 12C, DualGuard-S 12C6, DualGuard-S 20C6, DualGuard-S 12C4, DualGuard-S 4C3 | EATON CEAG Notlichtsysteme GmbH Senator Schwartz Ring 26 D-59494 Soest Republika Federalna Niemiec | Eaton Electric Sp. z o.o. ul. Galaktyczna 30 80-299 Gdańsk | CNBOP-PIB-KOT-2022/0356-1011 wydanie 1 z dnia 29.07.2022 | 2022-12-01 | 2027-07-28
063-UWB-0496 | Wyniesiony wskaźnik zadziałania – do zastosowania w obiektach budowlanych – Wyniesiony wskaźnik zadziałania typu WZ-400 | SATEL Sp. z o.o, ul. Budowlanych 66 80-298 Gdańsk | nie dotyczy | CNBOP-PIB-KOT-2022/0367-1002 wydanie 1 z dnia 29.11.2022 | 2023-01-02 | 2027-11-28
063-UWB-0497 | Urządzenie zdalnej sygnalizacji i obsługi – Panel wyniesiony typu APSP-402 | SATEL Sp. z o.o, ul. Budowlanych 66 80-298 Gdańsk | nie dotyczy | CNBOP-PIB-KOT-2022/0368-1002 wydanie 1 z dnia 12.12.2022 | 2023-01-03 | 2027-12-11
063-UWB-0498 | Urządzenie zdalnej sygnalizacji i obsługi - do zastosowania w obiektach budowlanych - Terminal Sygnalizacji Równoległej typu TSR-4000 | POLON-ALFA S.A. ul. Glinki 155 85-861 Bydgoszcz | nie dotyczy | CNBOP-PIB-KOT-2017/2022/0033 wydanie 1 z dnia 23.11.2022 | 2023-01-03 | 2027-11-22
063-UWB-0501 wydanie 2 | Czujka pożarowa – do zastosowania w obiektach budowlanych – Liniowa kasowalna czujka ciepła typu ADW 535, ADW 535-HDx | Securiton AG Alpenstrasse 20 CH-3052 Zollikofen Konfederacja Szwajcarska | Schrack Seconet Polska Sp. z o.o. ul. Adama Branickiego 15 02-972 Warszawa | PN-EN 54-22:2015-07+A1:2020-07 | 2024-07-02 | 2033-01-09
063-UWB-0502 wydanie 2 | Sterownicze urządzenie sterujące – do zastosowania w obiektach budowlanych – centrala sterownicza oddymianiem i wentylacją typu mcr 0204 | Mercor Light&Vent Sp. z o.o. ul. Grzegorza z Sanoka 2 80-408 Gdańsk | nie dotyczy | CNBOP-PIB-KOT-2017/2022/0014-1009 wydanie 1 z dnia 18.10.2022 | 2025-06-03 | 2027-10-17
063-UWB-0503 | Tryskacze - do zastosowania w obiektach budowlanych - Tryskacze szybkiego reagowania i wczesnego gaszenia (ESFR), wiszące, topikowe, o temperaturze zadziałania 74°C i 100°C oraz o współczynniku K=320, typu P22 (SIN R601) | Reliable Automatic Sprinkler Co., Inc. 1470 Smith Grove Road SC 29657 Liberty, USA | nie dotyczy | CNBOP-PIB-KOT-2022/0361-1005 wydanie 1 z dnia 17.10.2022 | 2023-01-24 | 2027-10-16
063-UWB-0504 | Tryskacze - do zastosowania w obiektach budowlanych - Tryskacze szybkiego reagowania i wczesnego gaszenia (ESFR), wiszące, topikowe, o temperaturze zadziałania 74°C i 100°C oraz o współczynniku K=360, typu P25 (SIN R602) | Reliable Automatic Sprinkler Co., Inc. 1470 Smith Grove Road SC 29657 Liberty, USA | nie dotyczy | CNBOP-PIB-KOT-2022/0362-1005 wydanie 1 z dnia 17.10.2022 | 2023-01-24 | 2027-10-16
063-UWB-0505 | Urządzenie sterujące i sygnalizujące - do zastosowanie w obiektach budowlanych - Centrala sterująco-zasilająca do oświetlenia ewakuacyjnego w tunelach drogowych HORYZONT typu HT-ESV | NEURON Spółka z o.o. sp. k. ul. Stefana Batorego 14 34-120 Andrychów | nie dotyczy | CNBOP-PIB-KOT-2022/363-1011 wydanie 2 z dnia 12.01.2023 | 2023-02-01 | 2027-11-17
063-UWB-0506 | Zestawy gaśnicze gazowe - do zastosowania w obiektach budowlanych - Zestawy gaśnicze gazowe na chlorowcopochodne węglowodorów FK-5-1-12, jedno- i wielostrefowe, typu SIEX-NC1230 (25 i 42 bar) oraz SIEX-NC1230 S-FLOW (32, 34, 50, 55 i 60 bar) | SIEX 2001 S.L. Pol. Ind. Villalonquejar Calle Merindad de Montija No. 6 09001 Burgos, Hiszpania | nie dotyczy | CNBOP-PIB-KOT-2017/2022/0019-1004 wydanie 2 z dnia 05.10.2022 | 2023-02-01 | 2027-08-08
063-UWB-0507 | Przełącznik ciśnienia - do zastosowania w obiektach budowlanych - Łączniki ciśnieniowe typu PMÜ-3, typu PMÜ-3 P&P oraz typu PMÜ-10 P&P, do stałych urządzeń gaśniczych wodnych | Minimax GmbH Industriestraβe 10/12 D-23840 Bad Oldesloe, Niemcy | Viking GmbH Industriestraβe 10/12 23840 Bad Oldesloe, Niemcy | CNBOP-PIB-KOT-2021/0303-1005 wydanie 2 z dnia 30.03.2022 | 2023-02-02 | 2026-11-24
063-UWB-0508 | Przełącznik ciśnienia - do zastosowania w obiektach budowlanych - Łączniki ciśnieniowe typu PMS-3 oraz PMS-10, do stałych urządzeń gaśniczych wodnych | Minimax GmbH Industriestraβe 10/12 D-23840 Bad Oldesloe, Niemcy | Viking GmbH Industriestraβe 10/12 23840 Bad Oldesloe, Niemcy | CNBOP-PIB-KOT-2021/0302-1005 wydanie 2 z dnia 30.02.2022 | 2023-02-02 | 2026-11-24
063-UWB-0510 | Zraszacze - do zastosowania w obiektach budowlanych - Zraszacze wodne przyścienne, horyzontalne, typ ZH-15 | Firma "ARMCO" Projektowanie-Produkcja-Usługi Zygmunt Woźniak ul. Stroma 8 66-131 Cigacice | nie dotyczy | CNBOP-PIB-KOT-2017/2022/0032-1005 wydanie 1 z dnia 03.11.2022 | 2023-02-06 | 2027-11-28
063-UWB-0511 | Zestaw wyrobów do transmisji alarmów pożarowych – do zastosowania w obiektach budowlanych – System transmisji alarmów pożarowych typu ARGOS | MIKRON Sp. z o.o. Skwierzyńska 29b 53-521 Wrocław | nie dotyczy | CNBOP-PIB-KOT-2022/0318-1001 wydanie 1 z dnia 14.01.2022 | 2023-02-06 | 2027-01-13
063-UWB-0512 wydanie 2 | Elementy wylotowe – do zastosowania w obiektach budowlanych – Generatory piany lekkiej Model JET-X, typów: Model JET-X 2A LNG, Model JET-X 5A, Model JET-X 5A LNG, Model JET-X 15A, Model JET-X 15A LNG, Model JET-X 20, Model JET-X 20 LNG | ANSUL Brand Headquarters, Tyco Fire Protection Products (Johnson Controls Company) One Stanton Street WI 54143-2542 Marinette Stany Zjednoczone | FOAMAX Kamil Marjanek ul. Aluzyjna 17/48 03-149 Warszawa | CNBOP-PIB-KOT-2017/2023/0034-1005 wydanie 2 z dnia31.10.2023 | 2023-11-23 | 2028-01-02
063-UWB-0513 wydanie 2 | Zbiorniki środków gaśniczych - do zastosowania w obiektach budowlanych - Zbiorniki ciśnieniowe przeponowe typu Bladder Tank | Johnson Controls Kopersteden 1 7547 TJ, Holandia | FOAMAX Kamil Marjanek ul. Aluzyjna 17/48 03-149 Warszawa | CNBOP-PIB-KOT-2023/0372-1005 wydanie 2 z dnia 31.10.2023 | 2023-11-21 | 2028-01-09
063-UWB-0514 wydnanie 2 | Zespoły kablowe (kable zasilające, kable sterujące i kable komunikacyjne wraz z ich zamocowaniami) do systemów zasilania i sterowania urządzeniami służącymi ochronie przeciwpożarowej – do zastosowań podlegających wymaganiom w zakresie odporności ogniowej – zespoły kablowe CELO (kablowe konstrukcje nośne wraz z przewodami i kablami elektrycznymi) o klasie podtrzymania funkcji elektrycznych E30, E60, E90 wg DIN 4102-12:1998 | CELO Fijaciones SL C / Rossello 7 08211 Castellar del Valles Królestwo Hiszpanii | CELO Polska Sp. z o.o. ul. Zbąszyńska 2aa 91-342 Łódź | CNBOP-PIB-KOT-2018/2022/0037-3703 wydanie 2 z dnia 01.07.2025 | 2025-11-04 | 2028-02-06
063-UWB-0515 | Pompy pożarowe - do zastosowania w obiektach budowlanych - Pompy pożarowe wirowe, odśrodkowe, jednostopniowe, poziome z korpusem spiralnym dzielonym promieniowo typu Etanorm FXM w wielkościach FXM 125-065-310, FXM 150-080-310, FXM 200-100-310.10, FXM 200-100-310, FXM 200-125-310 | KSB SE & Co. KGaA Johann-Klein-Strasse 9 D-67227 Frankenthal Niemcy | KSB Polska Sp. z o.o. ul. Świerkowa 1D 05-850 Bronisze Ożarów Mazowiecki | CNBOP-PIB-KOT-2022/0365-1005 wydanie 1 z dnia 02.11.2022 r. | 2023-03-01 | 2027-11-01
063-UWB-0516 | Autonomiczna czujka tlenku węgla – do zastosowania w obiektach budowlanych – Autonomiczna czujka tlenku węgla typu CO Alarm-Control | Nice S.p.A. Via Callalta, 1 31046 Oderzo (TV) Republika Włoska | Fibar Group S.A. ul. Serdeczna 3 62-081 Wysogotowo | PN-EN 50291-1:2018-06+AC:2021-03 | 2023-03-07 | 2033-03-06
063-UWB-0517 wydanie 2 | Autonomiczna czujka tlenku węgla – do zastosowania w obiektach budowlanych – Autonomiczna czujka tlenku węgla typu 2030-DCR | Walter Kidde Portable Equipment Inc 1016 Corporate Park Drive Mebane, NC 27302, USA | KGS FIRE & SECURITY POLSKA Sp. z o.o. ul. Jana Heweliusza 18 80-890 Gdańsk | PN-EN 50291-1:2018-06+AC:2021-03 | 2025-06-12 | 2033-03-06
063-UWB-0518 | Przepustnica do napływu powietrza kompensacyjnego – do zastosowania w obiektach budowlanych – Przepustnica do napływu powietrza kompensacyjnego w systemach kontroli rozprzestrzeniania dymu i ciepła - Czerpnia powietrza CDH | SMAY Sp. z o.o. PODŁĘŻE 678 32-003 PODŁĘŻE | nie dotyczy | CNBOP-PIB-KOT-2018/2023/0043-1009 wydanie 1 z dnia 07.03.2023 r. | 2023-03-09 | 2028-03-06
063-UWB-0519 | Zestawy gaśnicze gazowe - do zastosowania w obiektach budowlanych - Zestawy gaśnicze gazowe na chlorowcopochodne węglowodorów HFC 227ea, jedno- i wielostrefowe, typu SIEX-HC227 (25 i 42 bar) i typu SIEX-HC227 S-FLOW (32, 34, 50, 55, 60 bar) | SIEX 2001 S.L. Pol. Ind. Villalonquejar Calle Merindad de Montija No. 6 09001 Burgos, Hiszpania | nie dotyczy | CNBOP-PIB-KOT-2022/0366-1004 wydanie 1 z dnia 09.11.2022 | 2023-03-17 | 2027-11-01
063-UWB-0520 | Zestawy gaśnicze gazowe - do zastosowania w obiektach budowlanych - Zestawy gaśnicze gazowe na dwutlenek węgla, wysokociśnieniowe, jedno- i wielostrefowe, typu SIEX-CO2 | SIEX 2001 S.L. Pol. Ind. Villalonquejar Calle Merindad de Montija No. 6 09001 Burgos, Hiszpania | nie dotyczy | CNBOP-PIB-KOT-2022/0364-1004 wydanie 1 z dnia 02.11.2022 | 2023-03-17 | 2027-11-08
063-UWB-0521 wydanie 2 | System integrujący urządzenia przeciwpożarowe – zestaw – System do wizualizacji i sterowania – do zastosowania w obiektach budowlanych – System zarządzania budynkiem GEMOS | Ela-compil Sp. z o.o. ul. Stanisława Szczepanowskiego 8 60-541 Poznań | nie dotyczy | CNBOP-PIB-KOT-2017/2023/0030-1012 wydanie 2 z dnia 30.03.2023 | 2023-05-17 | 2028-03-12
063-UWB-0522 | Czujka pożarowa - do zastosowania w obiketach budowlanych - Kanałowa czujka dymu typu DS | P.P.H.U. AWEX Rafał Stanuch Masłomiąca, ul. Długa 39 32-091 Michałowice | nie dotyczy | PN-EN 54-27:2015-04 | 2023-04-03 | 2033-04-02
063-UWB-0525 | Hydranty wewnętrzne - do zastosowania w obiektach budowlanych - Hydranty wewnętrzne z przyłączem do instalacji zraszaczowej typu ZHZ-GN-XX | Prywatne Przedsiębiorstwo Produkcyjno-Handlowe "GRAS" ul. Sławieńska 12 77-230 Korzybie, Kępice | nie dotyczy | CNBOP-PIB-KOT-2023/0376-1004 wydanie 1 z dnia 06.03.2023 r. | 2023-04-07 | 2028-03-05
063-UWB-0526 | Pompy pożarowe - do zastosowania w obiektach budowlanych - pompy pożarowe, wirowe, odśrodkowe, jednostopniowe, poziome, osiowo ssące, typów: 66/200, 66/250, 81/200, 81/250, 150/400, 150/500; z wirnikiem wstępnym, typów: 101/200 VSL, 101/250 VSL, 126/250 VSL, oraz wysokociśnieniowe, typów: 81/315, 126/315 | Winter.Pumpen GmbH An der Autobahn L2 91161 Hilpoltstein, Niemcy | Instalcompact Sp. z o.o. Wierzbowa 23 62-080 Tarnowo Podgórne | CNBOP-PIB-KOT-2018/2023/0035-1005 wydanie 1 z dnia 30.03.2023 | 2023-04-12 | 2028-04-10
063-UWB-0527 | Przepustnice do napływu powietrza kompensacyjnego - do zastosowania w obiektach budowlanych - Przepustnice do napływu powietrza kompensacyjnego z wentylatorem mechanicznym w systemach kontroli rozprzestrzeniania dymu i ciepła - Zespół napowietrzający ZNZ | SMAY Sp. Z o. o. Podłęże 678 32-003 Podłęże | nie dotyczy | CNBOP-PIB-KOT-2018/2023/0050-1009 wydanie 1 z dnia 06.04.2023 | 2023-04-17 | 2028-04-15
063-UWB-0528 wydanie 2 | Elementy złączne - do zastosowania w obiektach budowlanych - Łączniki stalowych przewodów rurowych nadziemnych - Złącza rurowe rowkowe, redukcyjne, typu Style 750 oraz typu Style 115, do stałych urządzeń gaśniczych wodnych | Victaulic Europe BVBA Prijkelstraat 36 9810 Nazareth, Belgia | nie dotyczy | CNBOP-PIB-KOT-2017/2023/0009-1005 wydanie 2 z dnia 19.04.2023 | 2023-05-11 | 2028-02-08
063-UWB-0529 | Ręczny przycisk oddymiania – do zastosowania w obiektach budowlanych – Ręczny przycisk oddymiania typu RT 45-ST-PL | D+H Mechatronic AG Georg-Sasse-Straße 28-32 22949 Ammersbek, Niemcy | nie dotyczy | CNBOP-PIB-KOT-2018/2023/0046-1009 wydanie 1 z dnia 27.02.2023 | 2023-04-17 | 2028-03-18
063-UWB-0530 | Urządzenie sterujące i sygnalizujące – do zastosowania w obiektach budowlanych – Centrala sterowania urządzeniami oddymiania pożarowego oraz bramami i drzwiami przeciwpożarowymi, od 5 A do 64 A, typu mcr 9705 | Mercor Light&Vent Sp. z o.o. ul. Grzegorza z Sanoka 2 80-408 Gdańsk | nie dotyczy | CNBOP-PIB-KOT-2018/2023/0051-1009 wydanie 1 z dnia 30.01.2023 | 2025-06-03 | 2028-04-22
063-UWB-0531 wydanie 3 | Urządzenie sterujące i sygnalizujące w systemach kontroli i rozprzestrzeniania dymu i ciepła oraz sterowania gaszeniem – do zastosowania w obiektach budowlanych – Centrala sterująco-zasilająca urządzenia przeciwpożarowe typu FPM+ | Ela-Compil Sp. z o.o. ul. Stanisława Szczepanowskiego 8 60-541 Poznań | nie dotyczy | CNBOP-PIB-KOT-2017/2023/0028-1009 wydanie 3 z dnia 07.08.2025 | 2025-08-29 | 2028-02-21
063-UWB-0534 | Czujka pożarowa – do zastosowania w obiektach budowlanych – Czujka dymu i ciepła DOT-3000 | POLON-ALFA S.A. ul. Glinki 155 85-861 Bydgoszcz | nie dotyczy | PN-EN 54-29:2015-05 | 2023-05-15 | 2033-05-14
063-UWB-0537 | Elementy złączne - do zastosowania w obiektach budowlanych - Łączniki przewodów rurowych stalowych nadziemnych - Króćce nakładkowe rowkowane typu Style 72, do stałych urządzeń gaśniczych wodnych | Victaulic Europe BVBA Prijkelstraat 36 9810 Nazareth, Belgia | nie dotyczy | CNBOP-PIB-KOT-2023/0380-1005 wydanie 1 z dnia 19.05.2023 | 2023-06-02 | 2028-05-18
063-UWB-0539 wydanie 2 | Urządzenie sterujące i sygnalizujące w systemach kontroli rozprzestrzeniania dymu i ciepła – do zastosowania w obiektach budowlanych – Centrala sterująca urządzeniami przeciwpożarowymi w systemach kontroli rozprzestrzeniania dymu i ciepła – Tablica sterownicza typu TSCC 02, TSCC 03 | TROX Polska Sp. z o.o. ul. Kolejowa 13 05-500 Stara Iwiczna, Piaseczno | nie dotyczy | CNBOP-PIB-KOT-2018/2023/0047-1009 wydanie 2 z dnia 27.05.2026 | 2026-05-29 | 2028-04-26
063-UWB-0540 | Dozowniki środka pianotwórczego - do zastosowania w obiektach budowlanych - Dozowniki środka pianotwórczego typu: MSC | C.S.I. S.r.l. Via Roma 94 27041 Casanova Lonati Włochy | KADIMEX Spółka z ograniczoną odpowiedzialnością ul. Wólczyńska 290 01-919 Warszawa | PN-EN 13565-1:2019-09 | 2023-06-12 | 2033-06-11
063-UWB-0541 | Dozowniki środka pianotwórczego - do zastosowania w obiektach budowlanych - Dozowniki środka pianotwórczego typu MAP | C.S.I. S.r.l. Via Roma 94 27041 Casanova Lonati Włochy | KADIMEX Spółka z ograniczoną odpowiedzialnością ul. Wólczyńska 290 01-919 Warszawa | PN-EN 13565-1:2019-09 | 2023-06-12 | 2033-06-11
063-UWB-0542 | Element wylotowy - do zastosowania w obiektach budowlanych - Wlew piany typ: FP | C.S.I. S.r.l. Via Roma 94 27041 Casanova Lonati Włochy | KADIMEX Spółka z ograniczoną odpowiedzialnością ul. Wólczyńska 290 01-919 Warszawa | PN-EN 13565-1:2019-09 | 2023-06-19 | 2033-06-18
063-UWB-0543 | Prądownice pianowe - do zastosowania w obiektach budowlanych - Prądownice pianowe piany ciężkiej typu LSF | C.S.I. S.r.l. Via Roma 94 27041 Casanova Lonati Włochy | KADIMEX Spółka z ograniczoną odpowiedzialnością ul. Wólczyńska 290 01-919 Warszawa | PN-EN 13565-1:2019-09 | 2023-06-19 | 2033-06-18
063-UWB-0544 | Urządzenie sterujące i sygnalizujące w systemach kontroli rozprzestrzeniania dymu i ciepła – do zastosowania w obiektach budowlanych – Centrala sterująca urządzeniami oddymiania i przewietrzania typu AFG-2004 | AFG Elektronika Przemysłowa Maciej Garczarek ul. Krzywa 31 60-118 Poznań | nie dotyczy | CNBOP-PIB-KOT-2023/0383-1009 wydanie 1 z dnia 07.06.2023 | 2023-06-20 | 2028-06-06
063-UWB-0545 | Przepustnice do napływu powietrza kompensacyjnego - do zastosowania w obiektach budowlanych - Przepustnice do napływu powietrza kompensacyjnego w systemach kontroli rozprzestrzeniania dymu i ciepła - Żaluzjowa krata wentylacyjna typu ZSR-T/RS i ZSRS | Saw-Pol P.P.H.U. Maria Tomow Góra Św. Małgorzaty 31A 99-122 Góra Św. Małgorzaty | nie dotyczy | CNBOP-PIB-KOT-2023/0377-1009 wydanie 1 z dnia 10.03.2023 | 2023-06-21 | 2028-03-09
063-UWB-0547 | Zespoły kablowe (kable zasilające, kable sterujące i kable komunikacyjne wraz z ich zamocowaniami) do systemów zasilania i sterowania urządzeniami służącymi ochronie przeciwpożarowej – do zastosowań podlegających wymaganiom w zakresie odporności ogniowej – zespoły kablowe BAKS (kablowe konstrukcje nośne wraz z przewodami i kablami elektrycznymi) o klasie podtrzymania funkcji elektrycznych E30, E60, E90 wg DIN 4102-12 | BAKS Wytwarzanie Osprzętu Instalacyjno-Elektrotechnicznego Kazimierz Sielski ul. Jagodne 5 05-480 Karczew | nie dotyczy | CNBOP-PIB-KOT-2023/0371-3703 wydanie 2 z dnia 22.02.2023 | 2023-06-28 | 2028-01-02
063-UWB-0548 wydanie 2 | Elementy złączne - do zastosowania w obiektach budowlanych – Złącze rurowe rowkowo- kołnierzowe typu Style 741 Vic-Flange, do stałych urządzeń gaśniczych wodnych | Victaulic Europe BVBA Prijkelstraat 36 9810 Nazareth, Belgia | nie dotyczy | CNBOP-PIB-KOT-2017/2023/0006-1005 wydanie 2 z dnia 22.03.2025 | 2025-04-14 | 2028-05-21
063-UWB-0549 | Systemy ewakuacyjne – do zastosowania w obiektach budowlanych – urządzenie sterujące i sygnalizujące typu CGLine+ w odmianach CGLine+ Web-Controller i CGLine+ sterownik kompaktowy | EATON Electric Sp. z o.o. ul. Krakowiaków 34 02-255 Warszawa | nie dotyczy | CNBOP-PIB-KOT-2023/0373-1011 wydanie 2 z dnia 30.05.2023 | 2023-07-03 | 2028-02-19
063-UWB-0550 | Elementy złączne – do zastosowania w obiektach budowlanych – Złącza rurowe rowkowe elastyczne, typu Figure 705, do stałych urządzeń gaśniczych wodnych | Tyco Building Services Products B.V. Kopersteden 1 7547 TJ Enschede, Holandia | nie dotyczy | CNBOP-PIB-KOT-2018/2023/0041-1005 wydanie 2 z dnia 01.08.2023 | 2023-08-01 | 2028-04-11
063-UWB-0551 | Elementy złączne – do zastosowania w obiektach budowlanych – Złącza rurowe rowkowe sztywne, typu Figure 577, do stałych urządzeń gaśniczych wodnych | Tyco Building Services Products B.V. Kopersteden 1 7547 TJ Enschede, Holandia | nie dotyczy | CNBOP-PIB-KOT-2018/2023/0042-1005 wydanie 2 z dnia 01.08.2023 | 2023-08-01 | 2028-04-11
063-UWB-0552 | Urządzenie zdalnej sygnalizacji i obsługi - do zastosowania w obiektach budowlanych - Urządzenie zdalnej sygnalizacji i obsługi typu PR8AS, PR1DS | Tyco Fire & Security GmbH Victor Von Bruns-Strasse 21 8212 Neuhausen am Rheinfall, Shaffhausen Konfederacja Szwajcarska | nie dotyczy | CNBOP-PIB-KOT-2023/0384-1002 wydanie 1 z dnia 21.06.2023 | 2023-07-17 | 2028-06-20
063-UWB-0553 | Kształtki - do zastosowania w obiektach budowlanych - Trójniki pod zraszacze horyzontalne DN50/2xG3/4" oraz DN50/2xG1" do stałych urządzeń gaśniczych wodnych | Alvenius Industrier AB Kungsgatan 75 63221 Eskilstuna, Szwecja | FOAMAX Kamil Marjanek ul. Aluzyjna 17/48 03-149 Warszawa | CNBOP-PIB-KOT-2023/0382-1005 wydanie 1 z dnia 30.05.2023 | 2023-07-20 | 2028-05-29
063-UWB-0554 wydanie 2 | Sterownicze urządzenie sterujące - do zastosowania w obiektach budowlanych - Centrala sterowania systemami oddymiania i przewietrzania typu RZN 44xx-K/-KS/-M/-MS, RZN 43xx-E | D+H Mechatronic AG Georg-Sasse-Straβe 28-32 22949 Ammersbek, Niemcy | nie dotyczy | CNBOP-PIB-KOT-2018/2023/0052-1009 wydanie 2 z dnia 11.03.2024 | 2024-04-17 | 2028-06-20
063-UWB-0555 | Zestawy gaśnicze gazowe - do zastosowania w obiektach budowlanych - Zestawy gaśnicze gazowe STILDE 42, 50 i 70 bar, jedno - i wielostrefowe, na chlorowcopochodne węglowodorów FK-5-1-12 typu SK-12 | Bettati Antincendio s.r.l. via B. Disraeli 8/A-B 42124 Reggio Emilia, Włochy | Savi Technologie Sp. z o.o. Psary, ul. Wolności 20 51-180 Wrocław | CNBOP-PIB-KOT-2018/2023/0036-1004 wydanie 2 z dnia 07.07.2023 | 2023-08-21 | 2028-08-20
063-UWB-0556 | Zestawy gaśnicze gazowe - do zastosowania w obiektach budowlanych - Zestawy gaśnicze gazowe STILDE 42, 50 oraz 70 barów, jedno - i wielostrefowe, na chlorowcopochodne węglowodorów HFC 227ea typu SH-227 | Bettati Antincendio s.r.l. via B. Disraeli 8/A-B 42124 Reggio Emilia, Włochy | Savi Technologie Sp. z o.o. Psary, ul. Wolności 20 51-180 Wrocław | CNBOP-PIB-KOT-2018/2023/0036-1004 wydanie 2 z dnia 07.07.2023 | 2023-08-21 | 2028-08-20
063-UWB-0557 | Czujka pożarowa - do zastosowania w obiektach budowlanych - Kanałowa czujka dymu typu AXIS-DDH/OPX | Advanced Electronics Ltd. The Bridges, Balliol Business Park Newcastle Upon Tyne, NE12 8EW Wielka Brytania | Argus Security S.r.l Via del Canneto 14 Località Vignano Zl. Valle delle Noghere 34015 Muggía Trieste Republika Włoska | PN-EN 54-27:2015-04 | 2023-08-31 | 2033-08-30
063-UWB-0559 | Urządzenie sterujące i sygnalizujące w systemach kontroli rozprzestrzeniania dymu i ciepła oraz sterowania gaszeniem – Centrala sterująca urządzeniami przeciwpożarowymi typu Zettler Profile Flexible | Tyco Fire & Security GmbH Victor Von Bruns-Strasse 21 8212 Neuhausen am Rheinfall, Shaffhausen Konfederacja Szwajcarska | nie dotyczy | CNBOP-PIB-KOT-2023/0386-1009 wydanie 1 z dnia 31.08.2023 | 2023-09-14 | 2028-08-30
063-UWB-0560 | Osłony do ochrony kabli zasilających, kabli sterujących i kabli komunikacyjnych oraz ich połączeń (puszki instalacyjne) – do zastosowań podlegających wymaganiom w zakresie odporności ogniowej – Puszki instalacyjne przeciwpożarowe BAKS typu PMPO, PMKO, PMO o klasie podtrzymania funkcji elektrycznych E30, E60 i E90 (wg DIN 4102-12:1998) | BAKS Wytwarzanie Osprzętu Instalacyjno – Elektrotechnicznego Kazimierz Sielski ul. Jagodne 5 05-480 Karczew | BAKS Wytwarzanie Osprzętu Instalacyjno – Elektrotechnicznego Kazimierz Sielski ul. Jagodne 5 05-480 Karczew | CNBOP-PIB-KOT-2023/0381-3704 wydanie 1 z dnia 25.05.2023 | 2023-09-18 | 2028-05-24
063-UWB-0561 wydanie 2 | Tryskacze - do zastosowania w obiektach budowlanych - Tryskacze suche, wiszące, wpuszczane, ampułkowe, rozpylające, o współczynniku wypływu K=80, temperaturze zadziałania 57°C, 68°C, 79°C, 93°C i 141°C, szybkiego reagowania, mosiężne, z gwintem 1''/25 mm NPT oraz 1'' BSPT, typu V3506 | Victaulic Europe BVBA Prijkelstraat 36 9810 Nazareth, Belgia | nie dotyczy | CNBOP-PIB-KOT-2023/0387-1005 wydanie 1 z dnia 06.09.2023 | 2026-03-19 | 2028-09-05
063-UWB-0562 wydanie 2 | Tryskacze - do zastosowania w obiektach budowlanych - Tryskacze suche, wiszące, wpuszczane, ampułkowe, rozpylające, o współczynniku wypływu K=80, temperaturze zadziałania 57°C, 68°C, 79°C, 93°C i 141°C, normalnego reagowania, mosiężne, z gwintem 1''/25 mm NPT oraz 1'' BSPT typu V3505 | Victaulic Europe BVBA Prijkelstraat 36 9810 Nazareth, Belgia | nie dotyczy | CNBOP-PIB-KOT-2023/0387-1005 wydanie 1 z dnia 06.09.2023 | 2026-03-19 | 2028-09-05
063-UWB-0563 wydanie 2 | Dysze - do zastosowania w obiektach budowlanych - Dysze wodne, mgłowe, zamknięte, typu GMZ/W, o temperaturze zadziałania 57°C, współczynniku wypływu K=4.2, gwincie 1/2'' i kącie rozpylenia 150° do zestawów instalacji mgły wodnej, niskociśnieniowej | Spółka Usług Pożarniczo-Ochronnych SUPO-Cerber Sp. z o.o. ul. Kuryłowicza 119 30-698 Kraków | nie dotyczy | CNBOP-PIB-KOT-2023/0385-1005 wydanie 2 z dnia 02.04.2026 | 2026-05-04 | 2028-08-03
063-UWB-0564 wydanie 2 | Elementy złączne - do zastosowania w obiektach budowlanych - Złącza rurowe rowkowe PicoFix: sztywne typu 900 oraz elastyczne typu 901, do stałych urządzeń gaśniczych wodnych | Minimax GmbH Industriestraße 10/12 D-23840 Bad Oldesloe Niemcy | nie dotyczy | CNBOP-PIB-KOT-2018/2023/0071-1005 wydanie 2 z dnia 26.09.2025 | 2025-11-24 | 2028-08-30
063-UWB-0565 wydanie 2 | Kable zasilające, kable sterujące i kable komunikacyjne – do zastosowań podlegających wymaganiom w zakresie reakcji na ogień – Telekomunikacyjne kable stacyjne do instalacji przeciwpożarowych typu HTKSHekw | Zakłady Kablowe Bitner Spółka z o.o. ul. J. Friedleina 3/3 30-009 Kraków | nie dotyczy | CNBOP-PIB-KOT-2018/2023/0084-3701 wydanie 2 z dnia 15.11.2023 | 2023-11-17 | 2028-10-24
063-UWB-0566 wydanie 2 | Tryskacze - do zastosowania w obiektach budowlanych - Podwójne tryskacze bezpieczeństwa typu PSW-2-K55-68°C, typu PSW-2-NPT/BSP-K55-68°C-FM oraz typu PSD-2-K55-68°C | Minimax GmbH Industriestraße 10-12 23840 Bad Oldesloe, Niemcy | Viking GmbH Industriestraβe 10/12 23840 Bad Oldesloe, Niemcy | CNBOPPIB-KOT-2023/0375-1005 wydanie 4 z dnia 25.09.2025 | 2025-11-12 | 2028-02-26
063-UWB-0567 | Armatura regulacyjna i odcinająca - do zastosowania w obiektach budowlanych - Przepustnice z przyłączami rowkowymi typów BFV-300 i BFV-300C oraz międzykołnierzowymi typu BFV-300, do stałych urządzeń gaśniczych wodnych | Tyco Building Services Products B.V. Kopersteden 1 7547 TJ Enschede, Holandia | nie dotyczy | CNBOP-PIB-KOT-2018/2023/0075-1005 wydanie 2 z dnia 26.09.2023 | 2023-10-31 | 2028-10-30
063-UWB-0568 wydanie 3 | Zawory zwrotne - do zastosowania w obiektach budowlanych - Zawory zwrotne DN 65 do DN 250 z przyłączami rowkowymi typu CV-1F, do stałych urządzeń gaśniczych wodnych | Tyco Building Services Products B.V. Kopersteden 1 7547 TJ Enschede, Holandia | nie dotyczy | CNBOP-PIB-KOT-2018/2023/0074-1005 wydanie 2 z dnia 14.11.2023 | 2025-11-17 | 2028-10-30
063-UWB-0569 | Zraszacze - do zastosowania w obiektach budowlanych - Zraszacze wodne wiszące, rozpylające, obudowane typ ZP-15/O | Firma "ARMCO" Projektowanie-Produkcja-Usługi Zygmunt Woźniak ul. Stroma 8 66-131 Cigacice | nie dotyczy | CNBOP-PIB-KOT-2018/2023/0058-1005 wydanie 2 z dnia 13.10.2023 | 2023-11-03 | 2028-07-06
063-UWB-0570 | Systemy rurowe metalowe zaciskane (zaprasowywane) - do zastosowania w obiektach budowlanych - Systemy rurowe metalowe, zaciskane SANHA-ThermDZ, seria 24000DZ ze stali ocynkowanej do stałych urządzeń gaśniczych wodnych | SANHA POLSKA Sp. z o.o. ul. Poznańska 49 59-220 Legnica | nie dotyczy | CNBOP-PIB-KOT-2023/0374-1005 wydanie 1 z dnia 24.02.2023 | 2023-11-14 | 2028-02-23
063-UWB-0571 wydanie 2 | Tryskacze - do zastosowania w obiektach budowlanych - Tryskacze suche, wiszące, ampułkowe, ukryte, o współczynniku wypływu K=80, temperaturze zadziałania 57°C, 68°C, 79°C oraz 93°C, mosiężne, z gwintem 1”/DN25 NPT oraz 1” BSPT, normalnego reagowania typu V3517 | Victaulic Europe BVBA Prijkelstraat 36 9810 Nazareth, Belgia | nie dotyczy | CNBOP-PIB-KOT-2023/0389-1005 wydanie 1 z dnia 23.10.2023 | 2026-03-19 | 2028-10-22
063-UWB-0572 wydanie 2 | Tryskacze - do zastosowania w obiektach budowlanych - Tryskacze suche, wiszące, ampułkowe, ukryte, o współczynniku wypływu K=80, temperaturze zadziałania 57°C, 68°C, 79°C oraz 93°C, mosiężne, z gwintem 1”/DN25 NPT oraz 1” BSPT, szybkiego reagowania typu V3518 | Victaulic Europe BVBA Prijkelstraat 36 9810 Nazareth, Belgia | nie dotyczy | CNBOP-PIB-KOT-2023/0389-1005 wydanie 1 z dnia 23.10.2023 | 2026-03-19 | 2028-10-22
063-UWB-0573 | Kable zasilające, kable sterujące i kable komunikacyjne – do zastosowań podlegających wymaganiom w zakresie reakcji na ogień – przewody elektroenergetyczne ognioodporne, bezhalogenowe na napięcie znamionowe 300/500 V typu HDGs FE180 PH120/E30-E90 300/500 V, HDGs-W FE180 PH120/E30-E90 300/500 V, HDGsekw FE180 PH120/E30-E90 300/500 V oraz do zastosowań podlegających wymaganiom w zakresie odporności ogniowej – przewody elektroenergetyczne ognioodporne, bezhalogenowe na napięcie znamionowe 300/500 V typu HDGs FE180 PH120/E30-E90 300/500 V, HDGs-W FE180 PH120/E30-E90 300/500 V, HDGsekw FE180 PH120/E30-E90 300/500 V, HLGs FE180 PH120/E30-E90 300/500 V, HLGsekw FE180 PH120/E30-E90 300/500 V | TECHNOKABEL S.A. ul. Nasielska 55 04-343 Warszawa | nie dotyczy | CNBOP-PIB-KOT-2018/2023/0054-3701 wydanie 1 z dnia 09.11.2023 | 2023-11-22 | 2028-11-08
063-UWB-0574 wydanie 2 | Autonomiczna czujka tlenku węgla – do zastosowania w obiektach budowlanych – Autonomiczna czujka tlenku węgla typu K10SCO | Walter Kidde Portable Equipment Inc 1016 Corporate Park Drive Mebane, NC 27302 Stany Zjednoczone Ameryki | KGS Fire $ Security Sp. z o.o. Jana Heweliusza 18 80-890 Gdańsk | PN-EN 50291-1:2018+AC:2021 | 2025-06-12 | 2033-12-03
063-UWB-0575 wydanie 2 | Tryskacze - do zastosowania w obiektach budowlanych - Tryskacze suche, horyzontalne, przyścienne, wpuszczane, ampułkowe, rozpylające, o współczynniku wypływu K=80, temperaturze zadziałania 57°C, 68°C, 79°C, 93°C i 141°C, normalnego reagowania, mosiężne, z gwintem 1''/DN25 NPT oraz 1'' BSPT, typu V3509 | Victaulic Europe BVBA Prijkelstraat 36 9810 Nazareth, Belgia | nie dotyczy | CNBOP-PIB-KOT-2023/03881005 wydanie 1 z dnia 29.09.2023 | 2026-03-19 | 2028-09-28
063-UWB-0576 wydanie 2 | Tryskacze - do zastosowania w obiektach budowlanych - Tryskacze suche, horyzontalne, przyścienne, wpuszczane, ampułkowe, rozpylające, o współczynniku wypływu K=80, temperaturze zadziałania 57°C, 68°C, 79°C, 93°C i 141°C, szybkiego reagowania, mosiężne, z gwintem 1''/DN25 NPT oraz 1''BSPT, typu V3510 | Victaulic Europe BVBA Prijkelstraat 36 9810 Nazareth, Belgia | nie dotyczy | CNBOP-PIB-KOT-2023/03881005 wydanie 2 z dnia 29.09.2023 | 2026-03-19 | 2028-09-28
063-UWB-0577 | Kable zasilające, kable sterujące i kable komunikacyjne – do zastosowań podlegających wymaganiom w zakresie reakcji na ogień oraz odporności ogniowej – Telekomunikacyjne kable stacyjne do instalacji przeciwpożarowych typu FLAME-X 950 HTKSH FE180/E90 PH90, FLAME-X 950 HTKSHekw FE180/E90 PH90 | TELE-FONIKA Kable S.A. ul. Hipolita Cegielskiego 1 32-400 Myślenice | nie dotyczy | CNBOP-PIB-KOT-2018/2023/0090-3701 wydanie 1 z dnia 06.02.2023 | 2023-12-08 | 2028-12-05
063-UWB-0578 | Siłownik liniowy w systemach kontroli rozprzestrzeniania dymu i ciepła – do zastosowania w obiektach budowlanych – Siłownik łańcuchowy typu KS4 w odmianach: KS4 200 S12 24V R, KS4 300 S12 24V R, KS4 400 S12 24V R, KS4 500 S12 24V R, KS4 600 S12 24V R, KS4 800 S12 24V R, KS4 200 S12 24V L, KS4 300 S12 24V L, KS4 400 S12 24V L, KS4 500 S12 24V L, KS4 600 S12 24V L, KS4 800 S12 24V L | Aumüller Aumatic GmbH Gemeindewald 11 86672 Thierhaupten, Niemcy | nie dotyczy | CNBOP-PIB-KOT-2018/2023/0048-1009 wydanie 2 z dnia 18.12.2023 | 2023-12-18 | 2028-11-28
063-UWB-0579 wydanie 2 | Elementy złączne - do zastosowania w obiektach budowlanych - Łączniki stalowych przewodów rurowych nadziemnych- złącza rurowe systemu rowkowego FireLock™ IGS™: złącze sztywne typu Installation – Ready Style 108 oraz typu Style 109 | Victaulic Europe BVBA Prijkelstraat 36 9810 Nazareth, Belgia | nie dotyczy | CNBOP-PIB-KOT-2023/0393-1055 wydanie 1 z dnia 04.12.2023 | 2026-03-19 | 2028-12-03
063-UWB-0580 wydanie 2 | Zestawy gaśnicze aerozolowe - do zastosowania w obiektach budowlanych - Zestawy gaśnicze aerozolowe typu FIREPRO | FirePro Polska Sp. z o.o. ul. Olszańska 5H 31-513 Kraków | nie dotyczy | CNBOP-PIB-KOT-2023/0399-1004 wydanie 1 z dnia 28.12.2023 | 2024-02-20 | 2028-12-27
063-UWB-0581 wydanie 1 | Zespoły pomp do instalacji wodociągowych przeciwpożarowych - do zastosowania w obiektach budowlanych - Zespoły pomp do instalacji wodociągowych przeciwpożarowych, typu ZHUSF w odmianach od 1 do 4 pomp, w wielkościach: 7.4, 7.5, 7.6, 7.7, 7.8, 7.9, 7.10, 9.4, 9.5, 9.6, 9.7, 9.8, 9.9, 9.10, 18.3, 18.4, 18.5, 18.6, 18.8, 18.9, 35.3, 35.4, 35.5, 35.6 | BELSAN Sp. z o.o. ul. Stężycka 9 04-461 Warszawa | nie dotyczy | CNBOP-PIB-KOT-2023/0395-1005 wydanie 2 z dnia 30.04.2024 | 2024-11-13 | 2028-12-20
063-UWB-0582 wydanie 2 | Systemy ewakuacyjne - do zastosowania w obiektach budowlanych - Oprawa oświetleniowa do dynamicznego oświetlenia ewakuacyjnego typu PRIMOS III DYN | Hybryd Sp. z o.o. ul. Sikorskiego 28 44-120 Pyskowice | nie dotyczy | CNBOP-PIB-KOT-2023/0398-1011 wydanie 2 z dnia 29.07.2026 | 2026-08-03 | 2028-12-20
063-UWB-0583 | Pompy pożarowe - do zastosowania w obiektach budowlanych - Pompy pozarowe, wirowe, odśrodkowe, jednostopniowe, poziome, osiowo ssące, wysokocisnieniowe, typu CPKN w odmianach: SX 80-315, SX 100-315, SX 125-315 | KSB SE & Co. KGaA Johann-Klein-Strasse 9 D-67227 Frankenthal Niemcy | KSB Polska Sp. z o.o. ul. Świerkowa 1D 05-850 Bronisze Ożarów Mazowiecki | CNBOP-PIB-KOT-2018/2023/0081-1005 wydanie 1 z dnia 30.08.2023 | 2024-01-11 | 2028-10-14
063-UWB-0584 | Pompy pożarowe - do zastosowania w obiektach budowlanych - Pompy pożarowe, wirowe, odśrodkowe, jednostopniowe, poziome, osiowo ssące, typu ETANORM-RX w odmianach: RX 150-500/1, RX 200-500, RX 250-500 | KSB SE & Co. KGaA Johann-Klein-Strasse 9 D-67227 Frankenthal Niemcy | KSB Polska Sp. z o.o. ul. Świerkowa 1D 05-850 Bronisze Ożarów Mazowiecki | CNBOP-PIB-KOT-2018/2023/0082-1005 wydanie 1 z dnia 20.11.2023 | 2024-01-11 | 2028-11-19
063-UWB-0585 | Pompy pożarowe - do zastosowania w obiektach budowlanych - Pompy pożarowe, wirowe, odśrodkowe, jednostopniowe, poziome, osiowo ssące, typu ETNORM-FXV w odmianach: FXV 65- 40- 250, FXV 65- 40- 315, FXV 65- 50- 200, FXV 65- 50- 250, FXV 65- 50- 315, FXV 80- 65- 200, FXV 80- 65- 250, FXV 80- 65- 315, FXV 100- 80- 200, FXV 100- 80- 250, FXV 100- 80- 315, FXV 125- 100- 200, FXV 125- 100- 315, FXV 150- 125- 250, FXV 150- 125- 315, FXV 200- 150- 400, FXV 250- 150- 400 | KSB SE & Co. KGaA Johann-Klein-Strasse 9 D-67227 Frankenthal Niemcy | KSB Polska Sp. z o.o. ul. Świerkowa 1D 05-850 Bronisze Ożarów Mazowiecki | CNBOP-PIB-KOT-2018/2023/0083-1005 wydanie 1 z dnia 30.08.2023 | 2024-01-11 | 2028-10-14
063-UWB-0586 | Pompy pożarowe - do zastosowania w obiektach budowlanych - Pompy pożarowe, wirowe, odśrodkowe, zatapialne, jedno- i wielostopniowe, typu UPA w odmianach: UPA 250C-150, UPA 300-65, UPA 300-94 i UPA 350-128 | KSB SE & Co. KGaA Johann-Klein-Strasse 9 D-67227 Frankenthal Niemcy | KSB Polska Sp. z o.o. ul. Świerkowa 1D 05-850 Bronisze Ożarów Mazowiecki | CNBOP-PIB-KOT-2018/2023/0080-1005 wydanie 1 z dnia 20.11.2023 | 2024-01-11 | 2028-11-19
063-UWB-0587 wydanie 3 | Przeciwpożarowy wyłącznik prądu – zestaw – do zastosowania w obiektach budowlanych – Urządzenie wykonawczo-sygnalizujące typu DH-PWP-1 | D+H Polska Sp. z o.o. ul. Polanowicka Północna 8 51-180 Wrocław | nie dotyczy | CNBOP-PIB-KOT-2023/0394-1013 wydanie 4 z dnia 15.01.2025 | 2025-02-18 | 2028-12-13
063-UWB-0588 | Zestawy gaśnicze gazowe - do zastosowania w obiektach budowlanych - Zestawy gaśnicze gazowe na gazy obojętne IG-541, IG-55, IG-01 oraz IG-100, jedno- i wielostrefowe, 200 bar i 300 bar, typu INERGEN | Fire Eater A/S Volundsvej 17 DK-3400 Hillerod, Dania | Fire Eater Polska Sp. z o.o. ul. Dawidowska 23 05-500 Zamienie | CNBOP-PIB-KOT-2019/2023/0091-1004 wydanie 1 z dnia 29.11.2023 | 2024-01-15 | 2029-01-13
063-UWB-0589 wydanie 2 | Armatura regulacyjna i odcinająca - do zastosowania w obiektach budowlanych - Zasuwy klinowe kołnierzowe: typu OS&Y model F-6B7-RW-PN16 oraz typu NRS model F-6B9-RW-IPF-PN16 do stałych urządzeń gaśniczych wodnych | NIBCO INC. 1516 Middlebury Street IN 46516-4740 Elkhart, USA | NIBCO Sp. z o.o. ul. Polskich Kolei Państwowych 6 92-402 Łódź | CNBOP-PIB-KOT-2023/0390-1005 wydanie 1 z dnia 07.11.2023 | 2024-01-18 | 2028-11-06
063-UWB-0590 wydanie 2 | Zestawy instalacji mgły wodnej - do zastosowania w obiektach budowlanych – Zestawy instalacji mgły wodnej HI-FOG®, wysokociśnieniowe, typu SPU, typu MSPU, typu SPUD, typu LPU i typu EPU | Marioff Corporation Oy Plaza Business Park Halo, Äyritie 24, P.O. Box 1002 FI-01511 Vantaa, Finlandia | nie dotyczy | CNBOP-PIB-KOT-2023/0400-1004 wydanie 2 z dnia 24.10.2025 | 2026-03-16 | 2028-12-27
063-UWB-0591 wydanie 2 | Systemy ewakuacyjne - do zastosowania w obiektach budowlanych - Urządzenie sterujące i sygnalizujące i źródło zasilania - Centralna Bateria typu TM-CB M | TM Technologie Sp. z o.o. Morawica 355 32-084 Morawica | nie dotyczy | CNBOP-PIB-KOT-2023/0396-1011 wydanie 2 z dnia 26.03.2024 | 2024-05-22 | 2028-12-20
063-UWB-0592 | Siłownik liniowy w systemach kontroli rozprzestrzeniania dymu i ciepła – do zastosowania w obiektach budowlanych – Siłownik łańcuchowy typu CDC-0252-xxxx-1-ACB w odmianach: CDC-0252-0350-1-ACB, CDC-0252-0500-1-ACB, CDC-0252-0600-1-ACB, CDC-0252-0800-1-ACB z opcjami: -R, -L, -Mx, -Sx, -SKS, -AS2, -AS3 | D+H Mechatronic AG Georg-Sasse-Straße 28-32 22949 Ammersbek, Niemcy | nie dotyczy | CNBOP-PIB-KOT-2018/2023/0085-1009 wydanie 1 z dnia 29.11.2023 | 2024-01-30 | 2028-12-02
063-UWB-0593 | Pompy pożarowe - do zastosowania w obiektach budowlanych - Pompy pożarowe, wirowe, odśrodkowe, poziome z korpusem dzielonym "Thrustream", typów - Thrustream: TC12F, TC12G, TD12F, TD15A, TD15F, TD20D, TD20E, TE10A, TE10D, TE12E, TE20D, TE25A, TE25D, TF15E, TF20E, TF20F, TF20G, TQ20B, TX12D, TY12D, TX15E, TX15F, TY15E oraz pompy pożarowe Hydrostream, typu: BS10E, BM08DT, BR12CT, BR12DT, BS08AT, BS08BT, BS08CT, BS10ET, BS12AT | SPP Pumps Limited 1420 Lakeview, Arlington Business Park RG7 4SA Theale, Reading Berkshire Wielka Brytania | nie dotyczy | CNBOP-PIB-KOT-2018/2024/0060-1005 wydanie 1 z dnia 16.01.2024 | 2024-02-01 | 2029-01-15
063-UWB-0594 | Tryskacze - do zastosowania w obiektach budowlanych - tryskacze wiszące, ampułkowe, rozpylające ELO, o współczynniku wypływu K=160, temperaturze zadziałania 57°C, 68°C, 79°C, 93°C, 141°C, 182°C i 260°C, powłoce mosiężnej i ze stali nierdzewnej, z gwintem 1/2'' i 3/4'', normalnego reagowania typu EBSP/N i typu ECSP/N | EuroSprinkler AG Sagmattstrasse 5 CH-4710 Balsthal Szwajcaria | nie dotyczy | CNBOP-PIB-KOT-2018/2023/0065-1005 wydanie 1 z dnia 11.07.2023 | 2024-02-05 | 2028-07-10
063-UWB-0595 | Tryskacze - do zastosowania w obiektach budowlanych - tryskacze wiszące, ampułkowe, rozpylające ELO, o współczynniku wypływu K=160, temperaturze zadziałania 57°C, 68°C, 79°C, 93°C, 141°C, 182°C i 260°C, powłoce mosiężnej i ze stali nierdzewnej, z gwintem 1/2'' i 3/4'', specjalnego reagowania typu EBSP/S i typu ECSP/S | EuroSprinkler AG Sagmattstrasse 5 CH-4710 Balsthal Szwajcaria | nie dotyczy | CNBOP-PIB-KOT-2018/2023/0065-1005 wydanie 1 z dnia 11.07.2023 | 2024-02-05 | 2028-07-10
063-UWB-0596 | Tryskacze - do zastosowania w obiektach budowlanych - tryskacze stojące, ampułkowe, rozpylające ELO, o współczynniku wypływu K=160, temperaturze zadziałania 57°C, 68°C, 79°C, 93°C, 141°C, 182°C i 260°C, powłoce mosiężej i ze stali nierdzewnej, z gwintem 1/2'' i 3/4'', szybkiego reagowania typu EBSU/Q i typu ECSU/Q | EuroSprinkler AG Sagmattstrasse 5 CH-4710 Balsthal Szwajcaria | nie dotyczy | CNBOP-PIB-KOT-2018/2023/0066-1005 wydanie 1 z dnia 11.07.2023 | 2024-02-05 | 2028-07-10
063-UWB-0597 | Tryskacze - do zastosowania w obiektach budowlanych - tryskacze stojące, ampułkowe, rozpylające, o współczynniku wypływu K=200, temperaturze zadziałania 68°C, 93°C i 141°C, szybkiego reagowania, powłoce mosiężnej, z gwintem 3/4'', typu CMD-SU | EuroSprinkler AG Sagmattstrasse 5 CH-4710 Balsthal Szwajcaria | nie dotyczy | CNBOP-PIB-KOT-2018/2023/0064-1005 wydanie 1 z dnia 11.07.2023 | 2024-02-05 | 2028-07-10
063-UWB-0598 | Tryskacze - do zastosowania w obiektach budowlanych - tryskacze wiszące, ampułkowe, rozpylające ELO, o współczynniku wypływu K=160, temperaturze zadziałania 57°C, 68°C, 79°C, 93°C, 141°C, 182°C i 260°C, powłoce mosiężnej i ze stali nierdzewnej, z gwintem 1/2'' i 3/4'', szybkiego reagowania typu EBSP/Q i typu ECSP/Q | EuroSprinkler AG Sagmattstrasse 5 CH-4710 Balsthal Szwajcaria | nie dotyczy | CNBOP-PIB-KOT-2018/2023/0065-1005 wydanie 1 z dnia 11.07.2023 | 2024-02-05 | 2028-07-10
063-UWB-0599 | Tryskacze - do zastosowania w obiektach budowlanych - tryskacze stojące, ampułkowe, rozpylające ELO, o współczynniku wypływu K=160, temperaturze zadziałania 57°C, 68°C, 79°C, 93°C, 141°C, 182°C i 260°C, powłoce mosiężnej i ze stali nierdzewnej, z gwintem 1/2'' i 3/4'', normalnego reagowania typu EBSU/N i typu ECSU/N | EuroSprinkler AG Sagmattstrasse 5 CH-4710 Balsthal Szwajcaria | nie dotyczy | CNBOP-PIB-KOT-2018/2023/0066-1005 wydanie 1 z dnia 11.07.2023 | 2024-02-05 | 2028-07-10
063-UWB-0600 | Tryskacze - do zastosowania w obiektach budowlanych - tryskacze stojące, ampułkowe, rozpylające ELO, o współczynniku wypływu K=160, temperaturze zadziałania 57°C, 68°C, 79°C, 93°C, 141°C, 182°C i 260°C, powłoce mosiężnej i ze stali nierdzewnej, z gwintem 1/2'' i 3/4'', specjalnego reagowania typu EBSU/S i typu ECSU/S | EuroSprinkler AG Sagmattstrasse 5 CH-4710 Balsthal Szwajcaria | nie dotyczy | CNBOP-PIB-KOT-2018/2023/0066-1005 wydanie 1 z dnia 11.07.2023 | 2024-02-05 | 2028-07-10
063-UWB-0601 | Tryskacze - do zastosowania w obiektach budowlanych - tryskacze wiszące, ampułkowe, rozpylające, o współczynniku wypływu K=200, temperaturze zadziałania 68°C, 93°C i 141 °C, szybkiego reagowania, powłoce mosiężnej, z gwintem 3/4'', typu CMD-SP | EuroSprinkler AG Sagmattstrasse 5 CH-4710 Balsthal Szwajcaria | nie dotyczy | CNBOP-PIB-KOT-2018/2023-0063-1005 wydanie 1 z dnia 11.07.2023 | 2024-02-05 | 2028-07-10
063-UWB-0602 | Zestawy gaśnicze gazowe - do zastosowania w obiektach budowlanych - Zestawy gaśnicze gazowe na chlorowcopochodne węglowodorów FK-5-1-12, jedno i wielostrefowe, typu Sinorix 1230 oraz typu Sinorix 5112 | Siemens SAS, Building Technologies, Fire Safety ZI-BP 20 – 617, rue Fourny 78531 Buc Cedex, Francja | Siemens Sp. z o.o. ul. Żupnicza 11 03-821 Warszawa | CNBOP-PIB-KOT-2018/2023/0073-1004 wydanie 1 z dnia 13.11.2023 | 2024-02-08 | 2028-11-12
063-UWB-0603 | Autonomiczna czujka tlenku węgla – do zastosowania w obiektach budowlanych – Autonomiczna czujka tlenku węgla typu GS828-H04 w odmianach: CD-53A2v2GF-TY/B; CD-53A2v3GF-TY/B; CD-53A2v4GF-TY/B; CD-53A2v5GF-TY/B; CD-53A2v6GF-TY/B; CD-53A2v7GF-TY/B; CD-53A2v8GF-TY/B; CD-53A2v255-TY/B; CD-53A2v355-TY/B; CD-53A2v455-TY/B; CD-53A2v555-TY/B; CD-53A2v655-TY/B; CD-53A2v755-TY/B; CD-53A2v855-TY/B; CD-53A2v2300-TY/B; CD-53A2v3300-TY/B; CD-53A2v4300-TY/B; CD-53A2v5300-TY/B; CD-53A2v6300-TY/B; CD-53A2v7300-TY/B; CD-53A2v8300-TY/B; CD-53A2v2TP-TY/B; CD-53A2v3TP-TY/B; CD-53A2v4TP-TY/B; CD-53A2v5TP-TY/B; CD-53A2v6TP-TY/B; CD-53A2v7TP-TY/B; CD-53A2v8TP-TY/B; CD-53A2v2GF-PL/B; CD-53A2v3GF-PL/B; CD-53A2v4GF-PL/B; CD-53A2v5GF-PL/B; CD-53A2v6GF-PL/B; CD-53A2v7GF-PL/B; CD-53A2v8GF-PL/B; CD-53A2v255-PL/B; CD-53A2v355-PL/B; CD-53A2v455-PL/B; CD-53A2v555-PL/B; CD-53A2v655-PL/B; CD-53A2v755-PL/B; CD-53A2v855-PL/B; CD-53A2v2300-PL/B; CD-53A2v3300-PL/B; CD-53A2v4300-PL/B; CD-53A2v5300-PL/B; CD-53A2v6300-PL/B; CD-53A2v7300-PL/B; CD-53A2v8300-PL/B; CD-53A2v2TP-PL/B; CD-53A2v3TP-PL/B; CD-53A2v4TP-PL/B; CD-53A2v5TP-PL/B; CD-53A2v6TP-PL/B; CD-53A2v7TP-PL/B; CD-53A2v8TP-PL/B. | EURA-TECH Sp.z o.o. ul. Przemysłowa 35a 84-200 Wejcherowo | nie dotyczy | PN-EN 50291-1:2018-06 | 2024-02-13 | 2034-02-12
063-UWB-0604 | Autonomiczna czujka tlenku węgla – do zastosowania w obiektach budowlanych – Autonomiczna czujka tlenku węgla typu ZA328 w odmianach: CD-71A2v2GF/B; CD-71A2v3GF/B; CD-71A2v4GF/B; CD-71A2v5GF/B; CD-71A2v6GF/B; CD-71A2v7GF/B; CD-71A2v8GF/B; CD-71A2v255/B; CD-71A2v355/B; CD-71A2v455/B; CD-71A2v555/B; CD-71A2v655/B; CD-71A2v755/B; CD-71A2v855/B; CD-71A2v2300/B; CD-71A2v3300/B; CD-71A2v4300/B; CD-71A2v5300/B; CD-71A2v6300/B; CD-71A2v7300/B; CD-71A2v8300/B; CD-71A2v2TP/B; CD-71A2v3TP/B; CD-71A2v4TP/B; CD-71A2v5TP/B; CD-71A2v6TP/B; CD-71A2v7TP/B; CD-71A2v8TP/B; CD-17A2v2GF/B; CD-17A2v3GF/B; CD-17A2v4GF/B; CD-17A2v5GF/B; CD-17A2v255/B; CD-17A2v355/B; CD-17A2v455/B; CD-17A2v555/B; CD-17A2v2300/B; CD-17A2v3300/B; CD-17A2v4300/B; CD-17A2v5300/B; CD-17A2v2TP/B; CD-17A2v3TP/B; CD-17A2v4TP/B; CD-17A2v5TP/B | EURA-TECH Sp.z o.o. ul. Przemysłowa 35a 84-200 Wejcherowo | nie dotyczy | PN-EN 50291-1:2018-06 | 2024-02-13 | 2034-02-12
063-UWB-0605 | Autonomiczna czujka tlenku węgla – do zastosowania w obiektach budowlanych – Autonomiczna czujka tlenku węgla typu ZA326 w odmianach: CD-72A2v2GF/B; CD-72A2v3GF/B; CD-72A2v4GF/B; CD-72A2v5GF/B; CD-72A2v6GF/B; CD-72A2v7GF/B; CD-72A2v8GF/B; CD-72A2v255/B; CD-72A2v355/B; CD-72A2v455/B; CD-72A2v555/B; CD-72A2v655/B; CD-72A2v755/B; CD-72A2v855/B; CD-72A2v2300/B; CD-72A2v3300/B; CD-72A2v4300/B; CD-72A2v5300/B; CD-72A2v6300/B; CD-72A2v7300/B; CD-72A2v8300/B; CD-72A2v2TP/B; CD-72A2v3TP/B; CD-72A2v4TP/B; CD-72A2v5TP/B; CD-72A2v6TP/B; CD-72A2v7TP/B; CD-72A2v8TP/B; CD-18A2v2GF/B; CD-18A2v3GF/B; CD-18A2v4GF/B; CD-18A2v5GF/B; CD-18A2v255/B; CD-18A2v355/B; CD-18A2v455/B; CD-18A2v555/B; CD-18A2v2300/B; CD-18A2v3300/B; CD-18A2v4300/B; CD-18A2v5300/B; CD-18A2v2TP/B; CD-18A2v3TP/B; CD-18A2v4TP/B; CD-18A2v5TP/B; CMD-02KW/B | EURA-TECH Sp.z o.o. ul. Przemysłowa 35a 84-200 Wejcherowo | nie dotyczy | PN-EN 50291-1:2018-06 | 2024-02-13 | 2034-02-12
063-UWB-0606 | Autonomiczna czujka tlenku węgla – do zastosowania w obiektach budowlanych – Autonomiczna czujka tlenku węgla typu CSD-39A2 | EURA-TECH Sp.z o.o. ul. Przemysłowa 35a 84-200 Wejcherowo | nie dotyczy | PN-EN 50291-1:2018-06 | 2024-02-13 | 2034-02-12
063-UWB-0607 | Zbiorniki środków gaśniczych - do zastosowania w obiektach budowlanych - Zbiorniki zapasu wody przeciwpożarowej, samonośne, pionowe, cylindryczne o pojemności całkowitej od 4 m3 do 6665 m3 | SD TANK Sp. z o.o. OSIEDLE MŁODYCH 25A 84-312 Cewice | nie dotyczy | CNBOP-PIB-KOT-2024/0401-1005 wydanie 1 z dnia 24.01.2024 | 2024-02-15 | 2029-01-23
063-UWB-0608 wydanie 3 | Przeciwpożarowy wyłącznik prądu – zestaw – do zastosowania w obiektach budowlanych – Urządzenie wykonawczo-sygnalizujące typu ETN | Eaton Electric Sp. z o.o. ul. Galaktyczna 30 80-299 Gdańsk | nie dotyczy | CNBOP-PIB-KOT-2023/0397-1013 wydanie 5 z dnia 06.02.2026 | 2026-03-25 | 2028-12-20
063-UWB-0609 wydanie 2 | Urządzenia sterujące i sygnalizujące - do zastosowania w obiektach budowlanych - Urządzenie sterujące pompami pożarowymi EPC w odmianach EPC-V N, EPC-V UE, EPC-V NU, w wielkościach 5,5-315 kW | KSB Kagema GmbH Adenser Str. 1 30982 Pattensen, Niemcy | KSB Polska Sp. z o.o. ul. Świerkowa 1D 05-850 Bronisze Ożarów Mazowiecki | CNBOP-PIB-KOT-2023/0378-1005 wydanie 1 z dnia 28.04.2023 | 2025-06-03 | 2028-04-27
063-UWB-0610 | Zestaw do odprowadzania dymu i ciepła - do zastosowania w obiektach budowalnych - Zestaw do odprowadzania dymu i ciepła ze zmiennym mechanicznym nawiewem kompensacyjnym typu ZODIC M | SMAY Sp. z o.o. Podłęże 678 32-003 Podłęże | nie dotyczy | CNBOP-PIB-KOT-2019/2024/0101-1008 wydanie 1 z dnia 19.02.2024 | 2024-03-12 | 2029-03-11
063-UWB-0611 | Systemy ewakuacyjne – do zastosowania w obiektach budowlanych – urządzenie sterujące i sygnalizujące typu CGLine+ w odmianach AE CGLine+ system 10 inputs, AE CGLine+ system 3h 10 inputs, AE CGLine+ system 3h 20 inputs, AE CGLine+ system 3h 30 inputs | Eaton Electric Sp. z o.o. ul. Galaktyczna 30 80-299 Gdańsk | nie dotyczy | CNBOP-PIB-KOT-2023/0391-1011 wydanie 1 z dnia 29.11.2023 | 2024-03-14 | 2028-11-28
063-UWB-0612 | Zraszacze - do zastosowania w obiektach budowlanych - Zraszacze wodne, wiszące o kącie zraszania od 80° do 140°, współczynniku K:25,9; 33,1; 43,2; 59,0; 80,6; 103,7 typu ROY | C.S.I. S.r.l. Via Roma 94 27041 Casanova Lonati Włochy | KADIMEX Spółka z ograniczoną odpowiedzialnością ul. Wólczyńska 290 01-919 Warszawa | CNBOP-PIB-KOT-2024/0403-1005 wydanie 1 z dnia 29.02.2024 | 2024-03-26 | 2029-02-28
063-UWB-0613 | Systemy ewakuacyjne - do zastosowania w obiektach budowlanych - urządzenie sterujące i sygnalizujące typu H-312 | Hybryd Sp. z o.o. ul. Sikorskiego 28 44-120 Pyskowice | nie dotyczy | CNBOP-PIB-KOT-2024/0406-1011 wydanie 1 z dnia 29.03.2024 | 2024-03-29 | 2029-03-28
063-UWB-0614 wydanie 2 | Osłony do ochrony kabli zasilających, kabli sterujących i kabli komunikacyjnych oraz ich połączeń (puszki instalacyjne) – do zastosowań podlegających wymaganiom w zakresie odporności ogniowej – Puszki instalacyjne przeciwpożarowe PULSAR typu AWOZ i AWOP w odmianach: AWOZ-125P, AWOZ-125P1A, AWOZ-125S, AWOZ-125S1A, AWOZ-225P, AWOZ-225S, AWOP-225PR, AWOP-225SR, AWOP-325PR, AWOP-360PR, AWOP-425SR, AWOP-625PP, AWOP-925PP, AWOP-960PP o klasie podtrzymania funkcji elektrycznych E30, E60 i E90 (wg DIN 4102-12:1998) | PULSAR K. Bogusz sp. j. Siedlec 150 32-744 Łapczyca | nie dotyczy | CNBOP-PIB-KOT-2019/2024/0109-3704 wydanie 3 z dnia 28.06.2024 | 2025-08-07 | 2029-03-28
063-UWB-0615 wydanie 2 | System integrujący urządzenia przeciwpożarowe – zestaw – do zastosowania w obiektach budowlanych – System do wizualizacji i sterowania typu ROTA | VOLTAR SYSTEM Sp. z o.o. ul. Oświęcimska 82 43-100 Tychy | nie dotyczy | CNBOP-PIB-KOT-2024/0402-1012 wydanie 1 z dnia 21.02.2024 | 2024-09-05 | 2029-02-20
063-UWB-0616 | Armatura regulacyjna i odcinająca - do zastosowania w obiektach budowlanych - Zespoły zaworów redukcyjnych ciśnienie typu FDV-R-PN2 wraz z osprzętem do stałych urządzeń gaśniczych wodnych | Raphael Valves Industries Ltd. North Industrie Zone P.O. Box 555, Hailn st. 16 30600 Or-Aqiva, Izrael | FOAMAX Kamil Marjanek ul. Aluzyjna 17/48 03-149 Warszawa | CNBOP-PIB-KOT-2024/0404-1005 wydanie 1 z dnia 25.03.2024 | 2024-04-03 | 2029-03-24
063-UWB-0617 | Kształtki - do zastosowania w obiektach budowlanych - Kształtki rurowe systemu rowkowego FireLockTM IGSTM: Adapter gwintowo-rowkowy z gwintem zewnetrznym typu No.140, adapter gwintowo-rowkowy z gwintem wewnętrznym typu No. 141, króciec spawalniczy rowkowy typu No. 142, kształtka nyplowa rowkowa typu No. 143, kolano 90° gwintowo-rowkowe z gwintem wewnętrznym typu No. 145, zaślepka typu No. 146, króciec tryskaczowy redukcyjny typu No. 148, kolano No. 65, redukcja koncentryczna typu No. 144 i trójnik No. 147 | Victaulic Europe BVBA Prijkelstraat 36 9810 Nazareth, Belgia | nie dotyczy | CNBOP-PIB-KOT-2018/2024/0069-1005 wydanie 1 z dnia 20.03.2024 | 2024-04-15 | 2029-03-19
063-UWB-0618 | Kable zasilające, kable sterujące i kable komunikacyjne – do zastosowań podlegających wymaganiom w zakresie reakcji na ogień – Kable do instalacji przeciwpożarowych w izolacji i powłoce z tworzywa bezhalogenowego typu HTKSH i HTKSHekw | TECHNOKABEL S.A. ul. Nasielska 55 04-343 Warszawa | nie dotyczy | CNBOP-PIB-KOT-2019/2024/0111-3701 wydanie 1 z dnia 15.04.2024 | 2024-04-15 | 2029-04-14
063-UBW-0619 | Zestawy instalacji mgły wodnej – do zastosowania w obiektach budowlanych – Zestawy instalacji mgły wodnej HI-FOG®, wysokociśnieniowe, typu GPU | MARIOFF Corporation Oy Plaza Business Park Halo Äyrite 24, P. O. Box 1002 FI-01511 Vantaa, Finlandia | nie dotyczy | CNBOP-PIB-KOT-2024/0407-1004 wydanie 1 z dnia 15.04.2024 | 2024-04-23 | 2029-04-14
063-UWB-0620 wydanie 2 | Zespoły kablowe (kable zasilające, kable sterujące i kable komunikacyjne wraz z ich zamocowaniami) do systemów zasilania i sterowania urządzeniami służącymi ochronie przeciwpożarowej – do zastosowań podlegających wymaganiom w zakresie odporności ogniowej – Zespoły kablowe HILTI (kablowe konstrukcje nośne wraz z przewodami i kablami elektrycznymi) o klasie podtrzymania funkcji elektrycznych E30, E60, E90 wg DIN 4102-12:1998 | Hilti Aktiengesellschaft Feldkircherstrasse 100 9494 Schaan | Hilti (Poland) ul. Franciszka Klimczaka 1 02-797 Warszawa | CNBOP-PIB-KOT-2019/2024/0096-3703 wydanie 2 z dnia 28.10.2024 | 2025-06-27 | 2029-02-13
063-UWB-0621 wydanie 2 | Tryskacze - do zastosowania w obiektach budowlanych - Tryskacze do ochrony przestrzeni składowania, topikowe, o współczynniku K=368, temperaturze zadziałania 72°C, 100°C oraz 141°C, normalnego reagowania, rokowane i gwintowane, stojące, typu V4603 | Victaulic Europe BVBA Prijkelstraat 36 9810 Nazareth, Belgia | nie dotyczy | CNBOP-PIB-KOT-2019/2024/0100-1005 wydanie 1 z dnia 08.04.2024 | 2026-03-19 | 2029-04-07
063-UWB-0622 wydanie 2 | Tryskacze - do zastosowania w obiektach budowlanych - Tryskacze do ochrony przestrzeni składowania, topikowe, o współczynniku K=368, temperaturze zadziałania 72°C, 100°C oraz 141°C, normalnego reagowania, rowkowane i gwintowane, wiszące, typu V4601 | Victaulic Europe BVBA Prijkelstraat 36 9810 Nazareth, Belgia | nie dotyczy | CNBOP-PIB-KOT-2019/2024/0100-1005 wydanie 1 z dnia 08.04.2024 | 2026-03-19 | 2029-04-07
063-UWB-0623 | Osłony do ochrony kabli zasilających, kabli sterujących i kabli komunikacyjnych oraz ich połączeń (puszki instalacyjne) – do zastosowań podlegających wymaganiom w zakresie odporności ogniowej – Puszki instalacyjne przeciwpożarowe W2 typu PIP-AN w odmianach: PIP-1AN, PIP-2AN, PIP 3AN, PIP-5A, PIP-7A o klasie podtrzymania funkcji elektrycznych E60 i E90 (wg DIN 4102-12:1998) | W2 Poland Sp. z o.o. ul. Ceramiczna 1A 86-005 Kruszyn Krajeński | nie dotyczy | CNBOP-PIB-KOT-2019/2024/0113-3704 wydanie 1 z dnia 22.04.2024 | 2024-05-23 | 2029-05-22
063-UWB-0624 wydanie 2 | Urządzenie sterujące i sygnalizujące - do zastosowania w obiektach budowlanych - Centrala sterująca oddymianiem typu SR-300 "RYŚ" | SMAY Sp. Z o. o. Podłęże 678 32-003 Podłęże | nie dotyczy | CNBOP-PIB-KOT-2019/2024/0115-1009 wydanie 2 z dnia 06.11.2025 | 2025-12-19 | 2029-05-28
063-UWB-0625 | Przeciwpożarowy wyłącznik prądu – Urządzenie uruchamiająco -sygnalizujące – do zastosowania w obiektach budowlanych – Ręczny przycisk przeciwpożarowego wyłącznika prądu typu PWP1 | Spółdzielnia Inwalidów SPAMEL ul. Wojska Polskiego 3 56-416 Twardogóra | nie dotyczy | CNBOP-PIB-KOT-2019/2024/0110-1014 wydanie 1 z dnia 10.05.2024 | 2024-05-29 | 2029-05-09
063-UWB-0626 | Wyniesiony wskaźnik zadziałania – do zastosowania w obiektach budowlanych – Wyniesiony wskaźnik zadziałania typu 801HL | Tyco Fire & Security Gmbh Victor Von bruns-Strasse 21 8212 Neuhausen am Rheinfall Konfederacja Szwajcarska | nie dotyczy | CNBOP-PIB-KOT-2019/2024/0123-1002 wydanie 1 z dnia 17.05.2024 | 2024-06-17 | 2029-06-16
063-UWB-0627 | Kable zasilające, kable sterujące i kable komunikacyjne – do zastosowań podlegających wymaganiom w zakresie: – reakcji na ogień – Kable elektroenergetyczne, bezhalogenowe, ognioodporne do instalacji przeciwpożarowych na napięcie znamionowe 0,6/1kV typu: NHXCH, (N)HXH, (N)HXCH – odporności ogniowej – Kable elektroenergetyczne, bezhalogenowe, ognioodporne do instalacji przeciwpożarowych na napięcie znamionowe 0,6/1kV typu: NHXH, NHXCH, (N)HXH, (N)HXCH | Zakłady Kablowe Bitner Spółka z o.o. ul. J. Friedleina 3/3 30-009 Kraków | nie dotyczy | CNBOP-PIB-KOT-2019/2024/0124-3701 wydanie 1 z dnia 29.04.2024 | 2024-06-18 | 2029-06-17
063-UWB-0628 wydanie 2 | Kształtki - do zastosowania w obiektach budowlanych - Kształtki rurowe rowkowane: - Firelock, kolano 90°, typu No. 001; trójnik prosty, typu No. 002; kolano 45°, typu No. 003; - Standardowe, kolano 90°, typu No. 10; kolano 45°, typu No. 11; trójnik, typu No. 20; redukcja symetryczna, typu No. 50; redukcja asymetryczna, typu No. 51 i zaślepka, typu No. 60 | Victaulic Europe BVBA Prijkelstraat 36 9810 Nazareth, Belgia | nie dotyczy | CNBOP-PIB-KOT-2019/2024/0097-1005 wydanie 2 z dnia 27.01.2026 | 2026-02-17 | 2029-06-11
063-UWB-0629 | Zbiorniki środków gaśniczych - do zastosowania w obiektach budowlanych - Zbiorniki zapasu wody przeciwpożarowej, samonośne, pionowe, cylindryczne o pojemności całkowitej od 3 m3 do 2578 m3 | KAPEO Sp. z o.o. ul. Strażacka3 83-321 Mściszewice | nie dotyczy | CNBOP-PIB-KOT-2024/0410-1005 wydanie 1 z dnia 05.06.2024 | 2024-06-19 | 2029-06-04
063-UWB-0631 | Czujka pożarowa – do zastosowania w obiektach budowlanych – Czujka pożarowa wielodetektorowa wykorzystująca kombinację detektorów dymu i ciepła typu CUBUS MTD 533X w odmianach MTD 533X, MTD 533X-S, MTD 533X-SP | Hekatron Technik GmbH Brühlmatten 3a-9 D-79295 Sulzburg, Niemcy | SCHRACK SECONET POLSKA Sp. z o. o. ul. Adama Branickiego 15 02-972 Warszawa | PN-EN 54-29:2015 | 2024-07-02 | 2034-07-01
063-UWB-0633 | Systemy ewakuacyjne – do zastosowania w obiektach budowlanych - urządzenie sterujące i sygnalizujące i źródło zasilania - Centralna bateria typu eBox 1200, eBox 1700 | Zumtobel Lighting GmbH Schweizerstrasse 30 6850 Dornbirn, Austria | ZG Lighting Polska Sp. z o.o. ul. Wołowska 9A 02-583 Warszawa | CNBOP-PIB-KOT-2023/0392-1011 wydanie 1 z dnia 30.11.2023 | 2024-07-09 | 2028-11-29
063-UWB-0634 | Urządzenie sterujące i sygnalizujące – do zastosowania w obiektach budowlanych – Urządzenie sterujące wyzwalaniem aerozolowych generatorów gaśniczych typu WAA216 | Nuuxe Radioton Sp. z o.o. ul. Olszańska 5H 31-513 Kraków | nie dotyczy | CNBOP-PIB-KOT-2019/2024/0137 wydanie 3 z dnia 19.07.2024 | 2024-08-08 | 2029-08-07
063-UWB-0635 | Tryskacze - do zastosowania w obiektach budowlanych - Tryskacz suchy, szybkiego reagowania i wczesnego gaszenia ESFR-17, wiszący, o współczynniku K=242, temperaturze zadziałania 74°C, typu TY7229 | Tyco Building Services Products B.V. Kopersteden 1 7547 TJ Enschede, Holandia | nie dotyczy | CNBOP-PIB-KOT-2018/2024/0077-1005 wydanie 1 z dnia 30.04.2024 | 2024-08-06 | 2029-04-29
063-UWB-0636 | Systemy ewakuacyjne – do zastosowania w obiektach budowlanych – Urządzenia sterujące i sygnalizujące typu Rubic UNA, w odmianach Rubic UNA, Rubic UNA Wireless | Rafał Stanuch P.P.H.U. Awex Sp. z o.o. Masłomiąca, ul. Długa 39 32-091 Michałowice | nie dotyczy | CNBOP-PIB-KOT-2019/2024/0134-1011 wydanie 1 z dnia 08.08.2024 | 2024-08-08 | 2029-08-07
063-UWB-0637 | Systemy ewakuacyjne – do zastosowania w obiektach budowlanych – urządzenie sterujące i sygnalizujące i źródło zasilania – centralna bateria typu CBS w odmianach CBS: CBS/40L, CBS/64L, CBS/24C, CBS/48C, CBS/24R, CBS/48R, CBS/32C, LPS/4, LPS/8, LPS/12, LPS/16 oraz CBS-E: CBS/32L-E, CBS/80L-E, CBS/40C-E, CBS/48C-E, CBS/72R-E, CBS/48R-E, CBS/32C-E, LPS/4-E, LPS/8-E, LPS/16-E, LPS/24-E | Rafał Stanuch P.P.H.U. Awex Sp. z o.o. Masłomiąca, ul. Długa 39 32-091 Michałowice | nie dotyczy | CNBOP-PIB-KOT-2019/2024/0133-1011 wydanie 1 z dnia 08.08.2024 | 2024-08-16 | 2029-08-07
063-UWB-0638 wydanie 3 | Zespoły zaworów wzbudzających - do zastosowań w obiektach budowlanych - Zespoły zaworów wzbudzających wraz z osprzętem typu DV-5A, do zestawów instalacji zraszaczowych | Tyco Building Services Products B.V. Kopersteden 1 7547 TJ Enschede, Holandia | nie dotyczy | CNBOP-PIB-KOT-2019/2024/0112-1005 wydanie 4 z dnia 01.07.2025 | 2025-08-14 | 2029-08-02
063-UWB-0639/ZKP | Łączniki osadzane dynamiczne - do zastosowań niekonstrukcyjnych - Łączniki osadzane dynamicznie Hilti X-IE do mocowania termoizolacji | Hilti (Poland) Sp. z o.o. ul. Franciszka Klimczaka 1 02-797 Warszawa | nie dotyczy | ITB-KOT-2024/2661 wydanie 2 z dnia 30.07.2024 | 2024-08-20 | 2029-03-28
063-UWB-0640/ZKP | Łączniki osadzane dynamicznie - do zastosowań niekonstrukcyjnych - Łączniki Hilti do dynamicznego osadzania w podłożu z betonowych płyt kanałowych | Hilti (Poland) Sp. z o.o. ul. Franciszka Klimczaka 1 02-797 Warszawa | nie dotyczy | ITB-KOT-2019/0799 wydanie 2 z dnia 28.03.2024 | 2024-08-20 | 2029-03-28
063-UWB-0641 wydanie 2 | Zraszacze - do zastosowania w obiektach budowlanych - Zraszacze rozpylające, o współczynniku wypływu K: 14, 20, 28, 40, 57, 80, 115 typu MXD-RD 21 | Minimax GmbH Industriestraβe 10/12 D-23840 Bad Oldesloe, Niemcy | nie dotyczy | CNBOP-PIB-KOT-2019/2024/0143-1005 wydanie 2 z dnia 25.09.2025 | 2025-11-24 | 2029-08-25
063-UWB-0642 | Zbiorniki środka gaśniczego - do zastosowania w obiektach budowlanych - Zbiorniki ciśnieniowe przeponowe typu Bladder Tank model FT, VFT, MXC, MXCI | VIKING SA Zone Industrielle Haneboesch L-4562 Differdange Luksemburg | nie dotyczy | CMNBOP-PIB-KOT-2024/0411-1005 wydanie 1 z dnia 02.08.2024 | 2024-09-04 | 2029-08-01
063-UWB-0643 | Elementy złączne - do zastosowania w obiektach budowlanych - Łączniki elastyczne wężowe Rapidrop bez oplotu typu SP, do stałych urządzeń gaśniczych tryskaczowych | Rapidrop Global Ltd. Rutland Business Park, Newark Road, PE1 5WA Peterborough Zjednoczone Królestwo | nie dotyczy | CNBOP-PIB-KOT-2019/2024/0099-1005 wydanie z dnia 14.08.2024 | 2024-09-06 | 2029-08-13
063-UWB-0644 wydanie 2 | Elementy złączne - do zastosowania w obiektach budowlanych - Złącze rurowe rowkowe Victaulic® Firelock™ IGS™ do tryskaczy, typu V9 | Victaulic Europe BVBA Prijkelstraat 36 9810 Nazareth, Belgia | nie dotyczy | CNBOP-PIB-KOT-2019/2024/0120-1005 wydanie 1 z dnia 04.09.2024 | 2026-03-19 | 2029-09-03
063-UWB-0645 | Armatura regulacyjna i odcinająca - do zastosowania w obiektach budowlanych - Zasuwa klinowa, typu 05-47 Infinity do stałych urządzeń gaśniczych wodnych | Tyco Building Services Products B.V. Kopersteden 1 7547 TJ Enschede, Holandia | nie dotyczy | CNBOP-PIB-KOT-2018/2024/0076-1005 wydanie 1 z dnia 29.04.2024 | 2024-09-10 | 2029-04-28
063-UWB-0646 | Czujka pożarowa – do zastosowania w obiektach budowlanych – Liniowa kasowalna czujka ciepła typu DTSX1 | Yokogawa Electric Corporation 9-32, Nakacho 2-chrome, Musashino-shi Tokyo 180-8750, Japonia | Yokogawa Europe B.V. Euroweg 2 3825 HD Amersfoort, Holandia | PN-EN 54-22+A1:2020-07 | 2024-09-13 | 2034-09-12
063-UWB-0647 | Systemy ewakuacyjne – do zastosowania w obiektach budowlanych – urządzenie sterujące i sygnalizujące typu DATA 2 w odmianach DATA 2, DATA 2 RADIO | TM Technologie Sp. z o.o. Morawica 355 32-084 Morawica | nie dotyczy | CNBOP-PIB-KOT-2019/2024/0166-1011 wydanie 1 z dnia 09.09.2024 | 2024-12-02 | 2029-12-01
063-UWB-0648 wydanie 2 | Armatura regulacyjna i odcinająca - do zastosowania w obiektach budowlanych - Zasuwa klinowa typu NRS: kołnierzowe, model 104FF, rowkowane, model 104GG do stałych urządzeń gaśniczych wodnych | Rapidrop Global Ltd. Rutland Business Park, Newark Road, PE1 5WA Peterborough Zjednoczone Królestwo | nie dotyczy | CNBOP-PIB-KOT-2019/2024/0122-1005 wydanie 2 z dnia 23.10.2024 | 2024-11-19 | 2029-08-01
063-UWB-0649 wydanie 2 | Armatura regulacyjna i odcinająca - do zastosowania w obiektach budowlanych - Zasuwa klinowa kołnierzowa: OS&Y Model 103FF oraz zasuwa klinowa rowkowana OS&Y Model 103GG, do stałych urządzeń gaśniczych wodnych | Rapidrop Global Ltd. Rutland Business Park, Newark Road, PE1 5WA Peterborough Zjednoczone Królestwo | nie dotyczy | CNBOP-PIB-KOT-2019/2024/0126-1005 wydanie 2 z dnia 23.10.2024 | 2024-11-19 | 2029-08-27
063-UWB-0650 wydanie 2 | Elementy złączne - do zastosowania w obiektach budowlanych - Łączniki przewodów rurowych stalowych nadziemnych - złącza rowkowe do stałych urządzeń gaśniczych wodnych: sztywne typu 1G, sztywne lekkie typu 1GS, elastyczne typu 1N oraz elastyczne typu 1N redukcyjne | Rapidrop Global Ltd. Rutland Business Park, Newark Road, PE1 5WA Peterborough Zjednoczone Królestwo | nie dotyczy | CNBOP-PIB-KOT-2019/2024/0127-1005 wydanie 1 z dnia 28.08.2024 | 2025-10-01 | 2029-08-27
063-UWB-0651 wydanie 2 | Elementy złączne - do zastosowania w obiektach budowlanych - Łączniki odejściowe rowkowane model 3G, łączniki odejściowe gwintowane model 3J, łączniki odejściowe gwintowane U-Bolt model 3L | Rapidrop Global Ltd. Rutland Business Park, Newark Road, PE1 5WA Peterborough Zjednoczone Królestwo | nie dotyczy | CNBOP-PIB-KOT-2019/2024/0118-1005 wydanie 1 z dnia 28.08.2024 | 01.10.2025 | 2029-08-27
063-UWB-0652 | Pompy pożarowe - do zastosowania w obiektach budowlanych - Pompy pożarowe, wirowe, odśrodkowe, poziome, z dzielonym korpusem, jednostopniowe typu EUROPACK, model AEF | Peerless Pump Company 2005 Dr. Martin Luther King Jr. Street Indianapolis IN 46202, USA | HSA Firepacks GmbH Wernerusstr.14 29227 Celle, Niemcy | CNBOP-PIB-KOT-2024/0415-1005 wydanie 1 z dnia 02.10.2024 | 2024-10-02 | 2029-10-01
063-UWB-0653 | Tryskacze - do zastosowania w obiektach budowlanych - Tryskacze o zwiększonym otworze wypływowym serii ELO-231FRB, ampułkowe, szybkiego reagowania, standardowej powierzchni zraszania, o współczynniku wypływu K=160, temperaturze zadziałania 68°C, 93°C oraz 141°C, wiszące typu TY5231 | Tyco Building Services Products B.V. Kopersteden 1 7547 TJ Enschede, Holandia | nie dotyczy | CNBOP-PIB-KOT-2019/2024/0095-1005 wydanie 1 z dnia 29.05.2024 | 2024-10-07 | 2029-05-28
063-UWB-0655 | Pompy pożarowe - do zastosowania w obiektach budowlanych - Pompy pożarowe, wirowe, odśrodkowe, poziome z dzielonym korpusem, typu SCF | CNP NM FIRE FIGHTING SYSTEM CO., LTD. No. 45 Xi Chong Road, Quan Tang Street, Changsha ETDZ, Hunan, China | NM FIRE POLAND Spółka cywilna ul. Żupnicza 26/80 03-821 Warszawa | CNBOP-PIB-KOT-2024/0414-1005 wydanie 1 z dnia 02.10.2024 | 2024-10-08 | 2029-10-01
063-UWB-0656 | Systemy ewakuacyjne – do zastosowania w obiektach budowlanych – Urządzenie sterujące i sygnalizujące typu CBS w odmianach CBS: PBS/72, PBS/56, PBS/32, PBS/40, PBS/16, PBS/40H, PBS/20H, PBS/12H oraz CBS-E: PBS/80-E, PBS/56-E, PBS/32-E, PBS/40-E, PBS/24-E, PBS/48H-E, PBS/32H-E, PBS/16H-E | Rafał Stanuch P.P.H.U. Awex Sp. z o.o. Masłomiąca, ul. Długa 39 32-091 Michałowice | nie dotyczy | CNBOP-PIB-KOT-2019/2024/0150-1011 wydanie 1 z dnia 09.09.2024 | 2024-10-09 | 2029-10-03
063-UWB-0657 | Czujka pożarowa – do zastosowania w obiektach budowlanych – Czujka dymu i ciepła typu OOH740 | Siemens Schweiz AG Theilerstrasse 1a CH-6300 Zug, Szwajcaria | Siemens Sp. z o.o. ul. Żupnicza 11 03-821 Warszawa | PN-EN 54-29:2015-05 | 2024-10-14 | 2034-10-13
063-UWB-0658 | Kable zasilające, kable sterujące i kable komunikacyjne – do zastosowań podlegających wymaganiom w zakresie reakcji na ogień oraz odporności ogniowej – Kable elektroenergetyczne, bezhalogenowe, ognioodporne do instalacji przeciwpożarowych typu FLAME–X 950 (N)HXH 4x70 mm2 FE180/PH90/E90 0,6/1kV | TELE-FONIKA Kable S.A. ul. Hipolita Cegielskiego 1 32-400 Myślenice | nie dotyczy | CNBOP-PIB-KOT-2024/04163701 wydanie 1 z dnia 02.10.2024 | 2024-10-22 | 2029-10-01
063-UWB-0659 wydanie 2 | Urządzenie sterujące i sygnalizujące - do zastosowania w obiektach budowlanych - Urządzenie sterujące pompami pożarowymi typu DPC w odmianie DPC 210/24 | KSB Kagema GmbH Adenser Str. 1 30982 Pattensen, Niemcy | KSB Polska Sp. z o.o. ul. Świerkowa 1D 05-850 Bronisze Ożarów Mazowiecki | CNBOP-PIB-KOT-2024/0409-1005 wydanie 1 z dnia 16.05.2024 | 2025-06-03 | 2029-05-15
063-UWB-0660 | Panele obsługi dla straży pożarnej – do zastosowanie w obiektach budowlanych – Panele obsługi dla straży pożarnej typu POSP 6000 | POLON-ALFA S.A. ul. Glinki 155 85-861 Bydgoszcz | nie dotyczy | CNBOP-PIB-KOT-2024/0420-1002 wydanie 2 z dnia 15.10.2024 | 2024-11-05 | 2029-10-14
063-UWB-0661 | Urządzenie sterujące i sygnalizujące – do zastosowania w obiektach budowlanych – Pneumatyczna centrala sterująca urządzeniami przeciwpożarowymi w systemach kontroli rozprzestrzeniania dymu i ciepła – Pneumatyczne skrzynki sterownicze typu SKTO10, SKTO30, SKTO62, SKOZ40, SKOZ60 | Rewa Sp. z o.o. Wola Rafałowska 212a 36-017 Błędowa Tyczyńska | nie dotyczy | CNBOP-PIB-KOT-2019/2024/0125-1009 wydanie 1 z dnia 10.10.2024 | 2024-11-05 | 2029-10-09
063-UWB-0662 | Kształtki - do zastosowania w obiektach budowlanych - Kształtki rurowe rowkowane typu Figure 201/501, Figure 210/510, Figure 210LR, Figure 510S, Figure 211, Figure 212, Figure 219/519, Figure 519S, Figure 221, Figure 227, Figure 250 oraz Figure 260, do stałych urządzeń gaśniczych wodnych | Tyco Building Services Products B.V. Kopersteden 1 7547 TJ Enschede, Holandia | nie dotyczy | CNBOP-PIB-KOT-2019/2024/0102-1005 wydanie 1 z dnia 30.08.2024 | 2024-11-06 | 2029-08-29
063-UWB-0664 | Armatura regulacyjna i odcinająca - do zastosowania w obiektach budowlanych - Przepustnice DN 50 do DN 300, z przyłączami rowkowymi typu 705, 707C, 765, 766 z napedem odpornym na czynniki pogodowe do nadzorowania pozycji roboczej przepustnicy (otwartej, zamkniętej) wraz z kolumną wskaźnikową ścienną typu 775, do stałych urządzeń gaśniczych wodnych | Victaulic Europe BVBA Prijkelstraat 36 9810 Nazareth, Belgia | nie dotyczy | CNBOP-PIB-KOT-2019/2024/0121-1005 wydanie 1 z dnia 15.10.2024 | 2024-11-19 | 2029-10-14
063-UWB-0665 | Zestaw wyrobów do transmisji alarmów pożarowych – do zastosowania w obiektach budowlanych – System transmisji alarmów pożarowych typu UTAP 3000 | Centrum Dozoru Systemów Pożarowych Sp. z o.o. ul. Gen. A.E. Fieldorfa "Nila" 13 07-410 Ostrołęka Republic of Poland | nie dotyczy | CNBOP-PIB-KOT-2024/0423-1001 wydanie 1 z dnia 26.11.2024 | 2024-11-26 | 2029-11-25
063-UWB-0666 | Czujka pożarowa – do zastosowania w obiektach budowlanych – Liniowa kasowalna czujka ciepła typu MZX Sensor Laser Pro (LHD N4587A) | AP Sensing GmbH Herrenberger Strasse 130 71034 Boeblingen, Niemcy | Tyco Fire & Security GmbH Victor Von Bruns-Strasse 21 8212 Neuhausen am Rheinfall Schaffhausen, Szwajcaria | PN-EN 54-22+A1:2020-07 | 2024-11-28 | 2034-11-27
063-UWB-0667 | Siłownik liniowy w systemach kontroli rozprzestrzeniania dymu i ciepła – do zastosowania w obiektach budowlanych – siłownik liniowy typu DDS 54/500 i DDS 54/500-V | D+H Mechatronic AG Georg-Sasse-Straße 28-32 22949 Ammersbek, Niemcy | nie dotyczy | CNBOP-PIB-KOT-2019/2024/0106-1009 wydanie 1 z dnia 29.10.2024 | 2024-11-29 | 2029-10-28
063-UWB-0668 | Systemy rurowe metalowe zaciskane (zaprasowywane) - do zastosowania w obiektach budowlanych - Rury i kształtki ze stali nierdzewnej ⌀ 22, 28, 35, 42, 54, 76.1, 88.9 i 108 mm, Systemu Eurotubi Pressfiting System oraz rury i kształtki ze stali węglowej, ocynkowanej ⌀ 22, 28, 35, 42, 54, 76.1, 88.9 i 108 mm, Systemu Eurotubi Pressfiting System, do stałych urządzeń gaśniczych wodnych | Eurotubi Europa S.r.l. Via Croce Rossa Italiana 12 IT-20834 Nova Milanese, Włochy | nie dotyczy | CNBOP-PIB-KOT-2024/0419-1005 wydanie 2 z dnia 06.11.2024 | 2024-12-03 | 2029-10-21
063-UWB-0669 | Armatura regulacyjna i odcinająca - do zastosowania w obiektach budowlanych - Zasuwy klinowe OS&Y, Model TJR oraz NRS, Model TJP z kolumną wskaźnikową pionową TJUP lub ścienną TJWP, do stałych urządzeń gaśniczych wodnych | Tyco Building Services Products B.V. Kopersteden 1 7547 TJ Enschede, Holandia | nie dotyczy | CNBOP-PIB-KOT-2019/2024/0140-1005 wydanie 1 z dnia 25.10.2024 | 2024-12-04 | 2029-10-24
063-UWB-0670 wydanie 2 | Przeciwpożarowy wyłącznik prądu – zestaw – do zastosowania w obiektach budowlanych – Urządzenie wykonawcze, uruchamiające i sygnalizujące typu HABeR-PWP | HABER Energia Sp. z o.o. ul. Prymasa Stefana Wyszyńskiego 2a 22-100 Chełm | nie dotyczy | CNBOP-PIB-KOT-2024/0417-1013 wydanie 1 z dnia 04.10.2024 | 2026-01-12 | 2029-10-03
063-UWB-0672 | Elementy wylotowe - do zastosowania w obiektach budowlanych - Działka wodno-pianowe typu PLISZKA w odmianach FI-MMP3, FI-SO3, FI-EMP3 | Fierre Srl Via Vigentina 110B 27100 Pavia (PV), Włochy | Przedsiębiorstwo Usługowe Poż-Plisza Spółka z o.o. ul. Miałki Szlak 52 80-717 Gdańsk | PN-EN 13565-1:2019-09 | 2025-01-02 | 2035-01-01
063-UWB-0673 wydanie 2 | Elementy złącze - do zastosowania w obiektach budowlanych - Złącza rurowe rowkowo-kołnierzowe typu 321 do stałych urządzeń gaśniczych wodnych | Rapidrop Global Ltd. Rutland Business Park, Newark Road, PE1 5WA Peterborough Zjednoczone Królestwo | nie dotyczy | CNBOP-PIB-KOT-2019/2024/0160-1005 wydanie 1 z dnia 19.12.2024 | 2025-10-01 | 2029-12-18
063-UWB-0674 | Zawór pożarowy hydrantowy typu ZH-52 wraz z obudową | Przedsiębiorstwo Produkcyjno-Usługowo-Handlowe "SUPRON 3" Spółka z o.o. ul. Sadownicza 6 26-600 Radom | nie dotyczy | CNBOP-PIB-KOT-2025/0427-1005 wydanie 1 z dnia 10.01.2025 | 2025-01-10 | 2030-01-09
063-UWB-0675 | Siłownik liniowy w systemach kontroli rozprzestrzeniania dymu i ciepła – do zastosowania w obiektach budowlanych – siłownik liniowy typu GEZE E 250 NT | GEZE GmbH Reinhold-Voster-Straβe 21-29 71229 Leonberg Federalna Republika Niemiec | GEZE Polska Sp. z o.o. ul. Marywilska 24 03-228 Warszawa | CNBOP-PIB-KOT-2019/2024/0146-1009 wydanie 1 z dnia 04.12.2024 | 2025-01-15 | 2029-12-03
063-UWB-0676 | Ręczny przycisk oddymiania – do zastosowania w obiektach budowlanych – Ręczny przycisk oddymiania typu RT46, RT 46-LT, RT 46-ST-PL, RT 46-ALU, RT 46-LT-ALU, RT 46-ST-PL-ALU | D+H Mechatronic AG Georg-Sasse-Straße 28-32 22949 Ammersbek, Niemcy | nie dotyczy | CMBOP-PIB-KOT-2024/0426-1009 wydanie 1 z dnia 12.12.2024 | 2025-01-15 | 2029-12-11
063-UWB-0677 | Zestaw wyrobów do transmisji alarmów pożarowych – do zastosowania w obiektach budowlanych – System transmisji alarmów pożarowych typu NOMA 2000 | NOMA2 Sp. z o.o. ul. Plebiscytowa 36 40-041 Katowice | nie dotyczy | CNBOP-PIB-KOT-2024/0418-1001 wydanie 1 z dnia 08.10.2024 | 2025-01-16 | 2029-10-07
063-UWB-0678 | Dozowniki środka pianotwórczego - do zastosowania w obiektach budowlanych - Dozowniki środka pianotwórczego typu VRC/RC, KFP/FP oraz VLF/KBP, do stałych urządzeń gaśniczych pianowych | VIKING S.A. Zone Industrielle Haneboesch L-4562 Differdange, Luxemburg | nie dotyczy | CNBOP-PIB-KOT-2024/0422-1005 wydanie 1 z dnia 15.11.2024 | 2025-01-20 | 2029-11-14
063-UWB-0682 | Systemy rurowe metalowa zaciskane (zaprasowywane) - do zastosowania w obiektach budowlanych - Łączniki i rury KAN-therm Steel systemu XPress Sprinkler ze stali węglowej ocynkowanej oraz łączniki i rury KAN-therm Inox systemu XPress Sprinkler ze stali nierdzewnej do stałych urządzeń gaśniczych wodnych | Aalberts integrated piping system B.V. Oude Amersfoortsewerg 99 NL-1212AA Hilversum Holandia | KAN Sp. z o.o. Zdrojowa 51 16-001 Białystok-Kleosin | CNBOP-PIB-KOT-2019/2024/0128-1005 wydanie 1 z dnia 23.12.2024 | 2025-01-22 | 2029-12-22
063-UWB-0683 | Siłownik liniowy w systemach kontroli rozprzestrzeniania dymu i ciepła – do zastosowania w obiektach budowlanych – siłownik łańcuchowy typu GEZE Slimchain | GEZE GmbH Reinhold-Voster-Straβe 21-29 71229 Leonberg Federalna Republika Niemiec | GEZE Polska Sp. z o.o. ul. Marywilska 24 03-228 Warszawa | CNBOP-PIB-KOT-2019/2024/0149-1009 wydanie 1 z dnia 04.12.2024 | 2025-01-24 | 2029-12-03
063-UWB-0684 | Siłownik liniowy w systemach kontroli rozprzestrzeniania dymu i ciepła – do zastosowania w obiektach budowlanych – Siłownik liniowy typu GEZE Powerchain | GEZE GmbH Reinhold-Voster-Straβe 21-29 71229 Leonberg Federalna Republika Niemiec | GEZE Polska Sp. z o.o. ul. Marywilska 24 03-228 Warszawa | CNBOP-PIB-KOT-2019/2024/0147-1009 wydanie 1 z dnia 24.01.2025 | 2025-01-24 | 2029-12-03
063-UWB-0685 | Elementy złączne – do zastosowania w obiektach budowlanych - Złącza rurowe rowkowe sztywne typu 1GTS oraz złącza rurowe rowkowe elastyczne typu 1NTS do stałych urządzeń gaśniczych wodnych | Jinan Meide Casting Co., Ltd. No. 1 Meide Street, Meigui Town Pingyin County, Jinan City, Chiny | nie dotyczy | CNBOP-PIB-KOT-2024/0421-1005 wydanie 1 z dnia 30.10.2024 | 2025-01-28 | 2029-10-29
063-UWB-0686 wydanie 2 | Kształtki - do zastosowania w obiektach budowlanych - Kształtki rurowe rowkowane w odmianach: kolanko 90° typu 90 i 90S, kolanko 11.25° typu 105, kolanko 22.5° typu 110, kolanko 45° typu 120, trójnik typu 130 i 130S, czwórnik typu 180, redukcja koncentryczna typu 240, redukcja koncentryczna z gwintem wewnętrznym typu 240N, zaślepka typu 300, zaślepka z gwintem wewnętrznym typu 300PX oraz adapter kołnierzowy typu 321G, do stałych urządzeń gaśniczych wodnych | Rapidrop Global Ltd. Rutland Business Park, Newark Road, PE1 5WA Peterborough Zjednoczone Królestwo | nie dotyczy | CNBOP-PIB-KOT-2019/2024/0161-1005 wydanie 1 z dnia 09.12.2024 | 2025-10-01 | 2029-12-08
063-UWB-0687 | Systemy ewakuacyjne – do zastosowania w obiektach budowlanych – urządzenie sterujące i sygnalizujące typu DualGuard-S w odmianach: DualGuard-S US 38, DualGuard-S US 30, DualGuard-S US 23, DualGuard-S US 15, DualGuard-S US 7, DualGuard-S SOU2, DualGuard-S SOU1, DualGuard-S ESF30 US 15P, DualGuard-S ESF30 US 30P, DualGuard-S ESF30 SOU5, DualGuard-S ESF30 SOU3, DualGuard-S ESF30 SOU2, DualGuard-S ESF30 SOU1 | Eaton Electric Sp. z o.o. ul. Galaktyczna 30 80-299 Gdańsk | nie dotyczy | CNBOP-PIB-KOT-2024/0424-1011 wydanie 1 z dnia 09.12.2024 | 2025-02-04 | 2029-12-08
063-UWB-0688 | Zestaw wyrobów do transmisji alarmów pożarowych – do zastosowania w obiektach budowlanych – System transmisji alarmów pożarowych typu STAP2009 | STEKOP SA ul. Mołdawska 9 02-127 Warszawa | nie dotyczy | CNBOP-PIB-KOT-2019/2024/0117-1001 wydanie 1 z dnia 25.10.2024 | 2025-02-06 | 2029-10-24
063-UWB-0689 | Armatura regulacyjna i odcinająca - do zastosowania w obiektach budowlanych - Przepustnice typu PP-PAK-W, PP-PAK-L, PP-PAK-F, PP-MAG-W, PP-MAG-L, PP-MAG-F, PP-HAL-W, PP-HAL-L oraz PP-HAL-F do stałych urządzeń gaśniczych wodnych i pianowych | Flow-Valves Sp. z o.o. ul. Łochowska 35 Kruszyn Krajeński 86-005 Białe Błota | nie dotyczy | CNBOP-PIB-KOT-2025/0428-1005 wydanie 1 z dnia 29.01.2025 | 2025-02-06 | 2030-01-28
063-UWB-0690 wydanie 2 | Armatura regulacyjna i odcinająca - do zastosowania w obiektach budowlanych - Zasuwy klinowe kołnierzowe, NRS typu 117FF, do stałych urządzeń gaśniczych wodnych | Rapidrop Global Ltd. Rutland Business Park Newark Road PE1 5WA Peterborough, UK | nie dotyczy | CNBOP-PIB-KOT-2019/2024/0164-1005 wydanie 1 z dnia 20.12.2024 | 2025-10-01 | 2029-12-19
063-UWB-0691 wydanie 2 | Zestawy gaśnicze gazowe - do zastosowania w obiektach budowlanych - Zestawy gaśnicze gazowe jedno- i wielostrefowe, 300bar, na gazy obojętne IG-01, IG-100, IG-55 i IG-541, o stałym wypływie, typu Sinorix CDT IG-x-300 NXN | Siemens Schweiz AG Theilerstrasse 1a CH-6300 Zug, Szwajcaria | Siemens Sp. z o.o. ul. Żupnicza 11 03-821 Warszawa | CNBOP-PIB-KOT-2024/0408-1004 wydanie 3 z dnia 02.09.2025 | 2025-10-01 | 2029-05-06
063-UWB-0692 | Siłownik liniowy w systemach kontroli rozprzestrzeniania dymu i ciepła – do zastosowania w obiektach budowlanych – Siłownik ramieniowy typu GEZE K 600 (G, F, T) i K 600 (G, F, T) SYNCRO | GEZE GmbH Reinhold-Vöster-Straβe 21-29 71229 Leonberg Federalna Republika Niemiec | GEZE Polska Sp. z o.o. ul. Marywilska 24 03-228 Warszawa | CNBOP-PIB-KOT-2019/2024/0145-1009 wydanie 3 z dnia 11.02.2025 | 2025-02-18 | 2029-12-03
063-UWB-0693 wydanie 2 | Systemy ewakuacyjne - do zastosowania w obiektach budowlanych - Urządzenie sterujące i sygnalizujące - System monitoringu i sterowania oświetleniem TM.ID-Master DALI-2 i TM.ID-Master DATA 3 w odmianach: TM.ID-Master4 DALI-2, TM.ID-Master8 DALI-2, TM.ID-Master4+4 DALI-2, TM.ID-Master4 DATA 3, TM.ID-Master8 DATA 3, TM.ID-Master4WL DATA 3, TM.ID-Master4+4WL DATA 3 | TM Technologie Sp. z o.o. Morawica 355 32-084 Morawica | nie dotyczy | CNBOP-PIB-KOT-2025/0431-1011 wydanie 2 z dnia 14.05.2026 | 2026-05-29 | 2030-02-19
063-UWB-0694 wydanie 2 | Systemy rurowe metalowe zaciskane (zaprasowywane) - do zastosowania w obiektach budowlanych - Rury i kształtki ze stali nierdzewnej DN 20 do DN 100 systemu Geberit Mapress Edelstahl, rury i kształtki ze stali węglowej ocynkowanej DN 20 do DN 100 systemu Geberit Mapress C-Stahl oraz rury i kształtki ze stali nierdzewnej DN 20 do DN 100 Geberit Mapress Therm do stałych urządzeń gaśniczych wodnych | Geberit International AG Schachenstrasse 77 CH-8645 Jona, Szwajcaria | Geberit Sp. z o.o. ul. Postępu 1 02-676 Warszawa | CNBOP-PIB-KOT-2024/0405-1005 wydanie 2 z dnia 22.05.2025 | 2025-08-05 | 2029-04-24
063-UWB-0695 | Pompy pożarowe - do zastosowania w obiektach budowlanych - Pompy pożarowe, wirowe, odśrodkowe, jednostopniowe, poziome, osiowo ssące, typu Omega FXF w wielkościach FXF 200-330, FXF 200-520, FXF 200-670, FXF 250-450, FXF 250-600 | KSB SE & Co. KGaA Johann-Klein-Strasse 9 D-67227 Frankenthal Niemcy | KSB Polska Sp. z o.o. ul. Świerkowa 1D 05-850 Bronisze Ożarów Mazowiecki | CNBOP-PIB-KOT-2024/0412-1005 wydanie 1 z dnia 17.09.2024 | 2025-02-26 | 2029-09-16
063-UWB-0696 wydanie 2 | Zawory zwrotne i jednokierunkowe - do zastosowania w obiektach budowlanych - Zawór kulowy z przyłączami rowkowanymi oraz z przyłączami gwintowanymi, systemu FireLock serii 728, do stałych urządzeń gaśniczych wodnych | Victaulic Europe BVBA Prijkelstraat 36 9810 Nazareth, Belgia | nie dotyczy | CNBOP-PIB-KOT-2019/2025/0155-1005 wydanie 1 z dnia 21.02.2025 | 2026-03-19 | 2030-02-20
063-UWB-0697 | Elementy złączne – do zastosowania w obiektach budowlanych – złącze rurowe typu Victaulic® Style 905 do rur polietylenowych z gładkimi końcami oraz Style 907 i Style W907 do łącznia rur polietylenowych z rurami stalowymi w stałych urządzeniach gaśniczych wodnych | Victaulic Europe BVBA Prijkelstraat 36 9810 Nazareth, Belgia | nie dotyczy | CNBOP-PIB-KOT-2025/0433-1005 wydanie 1 z dnia 26.02.2025 | 2025-04-02 | 2030-02-25
063-UWB-0698 | Urządzenie sterujące i sygnalizujące - do zastosowania w obiektach budowlanych - Centrala sterująco-zasilająca typu RM110-CS | Rail-Mil Computers Sp. z o.o. ul. Wał Miedzyszyński 628 03-994 Warszaw | nie dotyczy | CNBOP-PIB-KOT-2019/2024/0105-1009 wydanie 1 z dnia 10.12.2024 | 2025-04-07 | 2029-09-09
063-UWB-0699 | Zraszacze– do zastosowania w obiektach budowlanych – Zraszacze kątowe o płaskim strumieniu rozproszonej wody, średnicy otworu wylotowego od Ř 5 mm do Ř 18,5 mm, kącie zraszania 90 – 180, typu ZK-15 R1/2 lub R3/4 | Firma „ARMCO“ Projektowanie-Produkcja-Usługi Zygmunt Woźniak ul. Stroma 8 66-131 Cigacice | nie dotyczy | CNBOP-PIB-KOT-2020/2025/0199-1005 wydanie 1 z dnia 27.03.2025 | 2025-04-14 | 2030-03-26
063-UWB-0700 wydanie 3 | Armatura regulacyjna i odcinająca - do zastosowania w obiektach budowlanych - Przepustnice międzykołnierzowe typu 215 oraz z przyłączami rowkowanymi typu 216, do stałych urządzeń gaśniczych | Rapidrop Global Ltd. Rutland Business Park Newark Road PE1 5WA Peterborough, UK | nie dotyczy | CNBOP-PIB-KOT-2020/2025/0186-1005 wydanie 1 z dnia 29.01.2025 | 2025-10-01 | 2030-04-01
063-UWB-0701 | Urządzenia sterujące i sygnalizujące – do zastosowania w obiektach budowlanych – Urządzenia sterujące pompami pożarowymi Wilo SPT w odmianach SPT BASIC, SPT BMS, SPT BMS-SZR | Wilo Polska Sp. z o.o. ul. Jedności 5 05-506 Lesznowola | nie dotyczy | CNBOP-PIB-KOT-2025/0437-1005 wydanie 1 z dnia 03.04.2025 | 2025-05-09 | 2030-04-02
063-UWB-0702 | Elementy złączne - do zastosowania w obiektach budowlanych - Łączniki stalowych przewodów rurowych nadziemnych - złącza rowkowe sztywne typu GKS, elastyczne typu GKF, sztywne FITPRO oraz sztywne kątowe typu GKA do stałych urządzeń gaśniczych wodnych | Shandong Lede Machinery Co. Ltd. 3998, West Waihuan Road Weifang City, Chiny | PIPING LOGISTICS BV Industrielaan 27 9320 Erembodegem, Belgia | CNBOP-PIB-KOT-2020/2025/0183-1005 wydanie 1 z dnia 29.04.2025 | 2025-05-12 | 2030-04-28
063-UWB-0703 | Urządzenie sterujące i sygnalizujące – do zastosowania w obiektach budowlanych – Pneumatyczna centrala sterująca urządzeniami przeciwpożarowymi w systemach kontroli rozprzestrzeniania dymu i ciepła – Pneumatyczne skrzynki alarmowe typu AK | Grasl Pneumatic-Mechanik GmbH Europastrasse 1 A-3454 Reidling, Austria | nie dotyczy | CNBOP-PIB-KOT-2020/2025/0181-1009 wydanie 1 z dnia 15.04.2025 | 2025-05-19 | 2030-04-14
063-UWB-0704 | Systemy ewakuacyjne - do zastosowania obiektach budowlanych - urządzenie sterujące i sygnalizujące i źródło zasilania - Centralna bateria typu FZLV II w odmianach FZLV II/4 CB, FZLV II/8 CB, FZLV II/8L CB, FZLV II/16 MAX CB, FZLV II/24 MAX CB, FZLV II/32 MAX CB | Rafał Stanuch P.P.H.U. Awex Sp. z o.o. Masłomiąca, ul. Długa 39 32-091 Michałowice | nie dotyczy | CNBOP-PIB-KOT-2020/2025/0202-1011 wydanie 1 z dnia 20.05.2025 | 2025-05-22 | 2030-06-22
063-UWB-0705 | Pompy pożarowe - do zastosowania w obiektach budowlanych - Pompy pożarowe wirowe, odśrodkowe, poziome z korpusem dzielonym „Thrustream” typu TQ25B | SPP Pumps Limited 1420 Lakeview, Arlington Business Park RG7 4SA Theale, Reading Berkshire Wielka Brytania | nie dotyczy | PN-EN 12259-12:2024-02 | 2025-05-14 | 2035-05-13
063-UWB-0706 | Elementy złączne – do zastosowania w obiektach budowlanych - Złącza typu XGQT1, XGQT2, XGQT6, XGQT3U, XGQT3S, XGQT3, XGQT8 | Shandong Luyuan Fire Technology Co., Ltd. The Station of Fangan Sub-District Office Fangzi District, Weifang City, Shandong Province, Chiny | „BUTKIEWICZ“ – CEZARY BUTKIEWICZ ul. Łąkowa 7A 16-500 Sejny | CNBOP-PIB-KOT-2025/0443-1005 wydanie 1 z dnia 14.05.2025 | 2025-05-26 | 2030-05-13
063-UWB-0707 | Kształtki - do zastosowania w obiektach budowlanych - Kształtki typu XGQT07, XGQT07S, XGQT17, XGQT03, XGQT13S, XGQT13, XGQT14, XGQT01, XGQT02, XGQT16, XGQT10, XGQT15, XGQT08, XGQT09, XGQT06S, XGQT05S | Shandong Luyuan Fire Technology Co., Ltd. The Station of Fangan Sub-District Office Fangzi District, Weifang City, Shandong Province, Chiny | „BUTKIEWICZ“ – CEZARY BUTKIEWICZ ul. Łąkowa 7A 16-500 Sejny | CNBOP-PIB-KOT-2025/0444-1005 wydanie 1 z dnia 14.05.2025 | 2025-05-26 | 2030-05-13
063-UWB-0708 | Kable zasilające, kable sterujące i kable komunikacyjne – do zastosowań podlegających wymaganiom dotyczącym reakcji na ogień oraz odporności ogniowej – Telekomunikacyjne kable stacyjne do instalacji przeciwpożarowych typu HTKSH PH120/FE180/E30-E90 i HTKSHekw PH120/FE180/E30-E90 | Zakłady Kablowe Bitner Spółka z o.o. ul. J. Friedleina 3/3 30-009 Kraków | nie dotyczy | CNBOP-PIB-KOT-2020/2025-0211-3701 wydanie 1 z dnia 28.02.2025 | 2025-05-26 | 2030-07-23
063-UWB-0709 | Kable zasilające, kable sterujące i kable komunikacyjne – do zastosowań podlegających wymaganiom w zakresie reakcji na ogień oraz odporności ogniowej – Kable światłowodowe, ognioodporne do instalacji przeciwpożarowych typu FOC-2-SLT-HFFR | TECHNOKABEL S.A. ul. Nasielska 55 04-343 Warszawa | nie dotyczy | CNBOP-PIB-KOT-2020/2025/0196-3701 wydanie 1 z dnia 16.05.2025 | 2025-05-28 | 2030-05-17
063-UWB-0710 | Element wylotowy - do zastosowania w obiektach budowlanych - Garnek pianowy typ: FC | C.S.I. S.r.l. Via Roma 94 27041 Casanova Lonati Włochy | KADIMEX Spółka z ograniczoną odpowiedzialnością ul. Wólczyńska 290 01-919 Warszawa | PN-EN 13656-1:2019-09 | 2025-05-28 | 2035-05-27
063-UWB-0711 | Kable zasilające, kable sterujące i kable komunikacyjne – do zastosowań podlegających wymaganiom w zakresie: – reakcji na ogień – Ognioodporne, bezhalogenowe kable zasilające i sygnalizacyjne na napięcie znamionowe 0,6/1 kV typu BiTflame 1000 – odporności ogniowej – Ognioodporne, bezhalogenowe kable zasilające i sygnalizacyjne na napięcie znamionowe 0,6/1 kV typu: BiTflame 1000, BiTflame 1000C | Zakłady Kablowe Bitner Spółka z o.o. ul. J. Friedleina 3/3 30-009 Kraków | nie dotyczy | CNBOP-PIB-KOT-2020/2025/0205-3701 wydanie 1 z dnia 26.02.2025 | 2025-05-29 | 2030-07-02
063-UWB-0712/ZKP | Łączniki tworzywowe do stosowania w betonie i konstrukcjach murowanych - do zastosowań niekonstrukcyjnych - Tworzywowo-metalowe łączniki Hilti HRD | HILTI (Poland) Sp. z o.o. ul. Franciszka Klimczaka 1 02-797 Warszawa | nie dotyczy | ITB-KOT-2020/1305 wydanie 2 z dnia 20.03.2025 | 2025-06-02 | 2030-03-20
063-UWB-0713 | Elementy złączne - do zastosowania w obiektach budowlanych - Łączniki elastyczne wężowe bez oplotu typu PF700UH, PF1000UH, PF1200UH, PF1500UH, PF1800UH oraz w oplocie typu PF700BH, PF1000BH, PF1200BH, PF1500BH, PF1800BH do stałych urządzeń gaśniczych tryskaczowych | YOUNGJIN FLEX CO., LTD. 93 Dangjaebong-ro, Jori-eup Paju-si 10949 Gyeonggi-do Korea Południowa | PIPING LOGISTICS BV Industrielaan 27 9320 Erembodegem, Belgia | CNBOP-PIB-KOT-2025/0432-1005 wydanie 2 z dnia 16.05.2025 | 2025-06-02 | 2030-02-24
063-UWB-0714 wydanie 3 | Zestawy gaśnicze gazowe - do zastosowania w obiektach budowlanych - Zestawy gaśnicze gazowe na chlorowcopochodne węglowodorów FK-5-1-12, 25 bar i 42 bar, typu Sapphire jedno- i wielostrefowe | Macron Safety Systems (UK) Ltd. Burlingham House, Hewett Road, Gapton Hall Indudtrial Estate, Great Yarmouth NR31 0NN Norfolk, Wielka Brytania | nie dotyczy | CNBOP-PIB-KOT-2019/2025/0148-1004 wydanie 2 z dnia 11.02.2026 | 2026-04-14 | 2030-03-16
063-UWB-0716 | Systemy ewakuacyjne - do zastosowania w obiektach budowlanych - Urządzenie sterujące i sygnalizujące typu MAKS PRO II | AMATECH Elektrotechnika Sp. z o.o. ul. Kalinowa 68 09-402 Płock | nie dotyczy | CNBOP-PIB-KOT-2020/2025/0182-1011 wydanie 1 z dnia 13.06.2025 | 2025-06-13 | 2030-06-12
063-UWB-0717 wydanie 2 | Zawory zwrotne - do zastosowania w obiektach budowlanych - Zawory zwrotne z przyłączami rowkowymi typu 301 oraz z przyłączami kołnierzowymi typu 302 do stałych urządzeń gaśniczych wodnych | Rapidrop Global Ltd. Rutland Business Park Newark Road PE1 5WA, Peterborough Zjednoczone Królestwo | nie dotyczy | CNBOP-PIB-KOT-2020/2025/0204-1005 wydanie 1 z dnia 24.03.2025 | 2025-10-01 | 2030-06-29
063-UWB-0718 wydanie 3 | Przeciwpożarowy wyłącznik prądu – zestaw – do zastosowania w obiektach budowlanych – Urządzenie wykonawcze i uruchamiająco-sygnalizujące typu: PWP1-UWS63, PWP1-UWS100, PWP1-UWS160, PWP1-UWS250 | Spółdzielnia Inwalidów „SPAMEL” ul. Wojska Polskiego 3 56-416 Twardogóra | nie dotyczy | CNBOP-PIB-KOT--2025/0434-1013 wydanie 4 z dnia 19.03.2026 | 2026-03-27 | 2030-03-06
063-UWB-0719 | Urządzenie sterujące i sygnalizujące w systemach tłumienia i gaszenia pożaru – do zastosowania w obiektach budowlanych – Rozdzielnica sterująco-sygnalizacyjna typu IC/RPD do sterowania pompami pożarowymi z silnikiem wysokoprężnym | Instalcompact Sp. z o.o. ul. Wierzbowa 23 62-080 Tarnowo Podgórne | nie dotyczy | CNBOP-PIB-KOT-2025/0447-1005 wydanie 1 z dnia 02.06.2025 | 2025-06-27 | 2030-06-01
063-UWB-0720 | Elementy złączne - do zastosowania w obiektach budowlanych - Łączniki stalowych przewodów rurowych nadziemnych - króćce nakładkowe typu GMG, typu GMD, typu L922 oraz typu 041 z opaską śrubową do stałych urządzeń gaśniczych wodnych | Shandong Lede Machinery Co. Ltd. 3998, West Waihuan Road Weifang City, Chiny | PIPING LOGISTICS BV Industrielaan 27 9320 Erembodegem, Belgia | CNBOP-PIB-KOT-2020/2025/0174-1005 wydanie 1 z dnia 29.05.2025 | 2025-07-01 | 2030-05-28
063-UWB-0721 | Systemy ewakuacyjne - do zastosowania w obiektach budowlanych - Urządzenie sterujące i sygnalizujące typu H-302C | Hybryd Sp. z o.o. ul. Sikorskiego 28 44-120 Pyskowice | nie dotyczy | CNBOP-PIB-KOT-2020/2025/0194-1011 wydanie 1 z dnia 25.06.2025 | 2025-07-01 | 2030-06-24
063-UWB-0722 | Dozowniki środka pianotwórczego - do zastosowania w obiektach budowlanych - Dozowniki środka pianotwórczego typu VNR/KNR do stałych urządzeń gaśniczych pianowych | KC Anticendi Srl Via Pavia 76 I-27042 Bressana Bottarone Włochy | Viking S.A. Zone Industrielle Haneboesch L-4562 Differdange, Luksemburg | CNBOP-PIB-KOT-2025/0436-1005 wydanie 1 z dnia 17.03.2025 | 2025-07-08 | 2030-03-16
063-UWB-0723 | Zestawy gaśnicze gazowe - do zastosowania w obiektach budowlanych - Zestawy gaśnicze gazowe STILDE SI i STILDE SW, na gazy obojętne: IG-100, typu STILDE SI-100 i typu STILDE SW-100; IG-01, typu STILDE SI-01 i typu STILDE SW-01; IG-55, typu STILDE SI-55 i typu STILDE SW-55; IG-541, typu STILDE SI-541 i typu STILDE SW-541; 200 bar i 300 bar, jedno- i wielostrefowe | Bettati Antincendio s.r.l. via B. Disraeli 8/A-B 42124 Reggio Emilia, Włochy | Savi Technologie Sp. z o.o. Psary, ul. Wolności 20 51-180 Wrocław | CNBOP-PIB-KOT-2020/2025/0200-1004 wydanie 1 z dnia 02.07.2025 | 2025-07-14 | 2030-07-01
063-UWB-0724 | Zestaw wyrobów do transmisji alarmów pożarowych - do zastosowania w obiektach budowlanych - System transmisji alarmów pożarowych typu TTR-CP08G | EKOTRADE Sp. z o.o. ul. Melomanów 4 00-712 Warszawa | nie dotyczy | CNBOP-PIB-KOT-2025/0450-1001 wydanie 1 z dnia 16.07.2025 | 2025-07-16 | 2030-07-15
063-UWB-0725 | Urządzenie sterujące i sygnalizujące w systemach tłumienia i gaszenia pożaru – do zastosowania w obiektach budowlanych – Rozdzielnica sterująco-sygnalizacyjna typu IC/RPE do sterowania pompami pożarowymi z silnikiem wysokoprężnym | Instalcompact Sp. z o.o. ul. Wierzbowa 23 62-080 Tarnowo Podgórne | nie dotyczy | CNBOP-PIB-KOT-2025/0449-1005 wydanie 1 z dnia 13.06.2025 | 2025-07-28 | 2030-06-12
063-UWB-0726 | Zespoły pomp pożarowych - do zastosowania w obiektach budowlanych -Zespół pomp pożarowych - Wilo-COR-(1-4) Helix VF…/SC-FFS, w odmianach 1 do 4 pomp, w wielkościach Helix VF 604, 606, 608, 609, 610 , 611, 612, 613, 614, 615, 616, 618, 620, 621, 623, 625, 1002, 1004, 1006, 1007, 1008, 1009, 1010, 1011, 1012, 1013, 1015, 1019, 1603, 1604, 1605, 1608, 1609, 1610, 1611, 1612, 1613, 1616, 2205, 2207, 2208, 2209, 2210, 2211, 2213, 2214, 2215 | Wilo Polska Sp. z o.o. ul. Jedności 5 05-506 Lesznowola | nie dotyczy | CNBOP-PIB-KOT-2020/2025/0176-1005 wydanie 1 z dnia 18.07.2025 | 2025-08-04 | 2030-07-17
063-UWB-0727 | Armatura regulacyjna i odcinająca - do zastosowania w obiektach budowlanych - Zasuwy klinowe: Model AF07-300F-01 z kolumną wskaźnikową pionową lub poziomą AF03-01, do stałych urządzeń gaśniczych wodnych | Aeon International (Europe) Sp. z o.o. Powstańców Wielkopolskich 97 64-500 Szamotuły | nie dotyczy | CNBOP-PIB-KOT-2025/0430-1005 wydanie 1 z dnia 13.02.2025 | 2025-08-04 | 2030-02-12
063-UWB-0728 wydanie 2 | Zawory zwrotne - do zastosowania w obiektach budowlanych - Zawory zwrotne Firelock®: Zawór zwrotny serii 717 i zawór zwrotny wysokociśnieniowy z serii 717H | Victaulic Europe BVBA Prijkelstraat 36 9810 Nazareth, Belgia | nie dotyczy | CNBOP-PIB-KOT-2019/2025/0135-1005 wydanie 1 z dnia 09.07.2025 | 2026-03-19 | 2030-07-08
063-UWB-0729 | Armatura regulacyjna i odcinająca - do zastosowania w obiektach budowlanych - Zasuwy klinowe OS&Y Model 771A oraz NRS Model 772A z kolumną wskaźnikową pionową Model 774 do stałych urządzeń gaśniczych | Victaulic Europe BVBA Prijkelstraat 36 9810 Nazareth, Belgia | nie dotyczy | CNBOP-PIB-KOT-2020/2025/0177-1005 wydanie 1 z dnia 20.05.2025 | 2025-08-06 | 2030-05-19
063-UWB-0730 wydanie 2 | Urządzenie sterujące i sygnalizujące w systemach kontroli rozprzestrzeniania dymu i ciepła – do zastosowania w obiektach budowlanych – Centrala sterująca oddymianiem typu SKC-SC oraz SKC-PN | Colt International GmbH Briener Straße 186 47533 Kleve Republika Federalna Niemiec | nie dotyczy | CNBOP-PIB-KOT-2019/2025/0162-1009 wydanie 2 z dnia 19.05.2026 | 2026-05-19 | 2030-07-30
063-UWB-0731 | Zespoły kablowe (kable zasilające, kable sterujące i kable komunikacyjne wraz z ich zamocowaniami) do systemów zasilania i sterowania urządzeniami służącymi ochronie przeciwpożarowej – do zastosowań podlegających wymaganiom w zakresie odporności ogniowej – Zespoły kablowe NIEDAX (kablowe konstrukcje nośne wraz z przewodami i kablami elektrycznymi) o klasie podtrzymania funkcji elektrycznych E30, E60, E90 wg DIN 4102-12:1998 | Niedax GmbH & Co. KG Asbacher Straße 141 53545 Linz am Rein Republika Federalna Niemiec | Niedax Kleinhuis Polska Sp. z o.o. ul. Zagórska 133 42-680 Tarnowskie Góry | CNBOP-PIB-KOT-2025/0442-3703 wydanie 2 z dnia 21.08.2025 | 2025-08-21 | 2030-04-24
063-UWB-0732 wydanie 2 | Przeciwpożarowy wyłącznik prądu – zestaw – do zastosowania w obiektach budowlanych – Urządzenie wykonawczo-sygnalizujące typu SMAY-PWP | SMAY Sp. z o.o. Podłęże 678 32-003 Podłęże | nie dotyczy | CBOP-PIB-KOT-2025/0435-1013 wydanie 2 z dnia 28.08.2025 | 2025-12-19 | 2030-03-11
063-UWB-0733 | Zestawy gaśnicze gazowe - do zastosowania w obiektach budowlanych - Zestawy gaśnicze gazowe na gazy obojętne IG-01, IG-100, IG-55 oraz IG-541, jedno- i wielostrefowe, 200 bar i 300 bar, typu AF-200 oraz AF-300 | Ceodeus Extinguisher Valves Technology S.A. Rue de Diekirch, 24 L-7440 Lintgen, Luksemburg | aFLAME Sp. z o.o. ul. Sienkiewicza 2D 05-092 Dziekanów Leśny | CNBOP-PIB-KOT-2020/2025/0197-1004 wydanie 1 z dnia 25.07.2025 | 2025-09-04 | 2030-07-24
063-UWB-0734 | Dysze - do zastosowania w obiektach budowlanych - Dysze wodno – pianowe systemu DIFFS typu K3GS i ULP-40 do stałych urządzeń gaśniczych pianowych | Marsol Technologies Inc. 14331 Spencer Rd. (FM-529) Houston, Texas 77095, USA | Przedsiębiorstwo Usługowe Poż-Pliszka Sp. z o.o. ul. Miałki Szlak 52 80-717 Gdańsk | CNBOP-PIB-KOT-2025/0448-1005 wydanie 1 z dnia 13.06.2025 | 2025-09-08 | 2030-06-12
063-UWB-0735 | Osłony do ochrony kabli zasilających, kabli sterujących i kabli komunikacyjnych oraz ich połączeń (puszki instalacyjne) – do zastosowań podlegających wymaganiom w zakresie odporności ogniowej – Puszki instalacyjne przeciwpożarowe KOPOS typu KSK PO w odmianach: KSK 100 PO, KSK 100 PO10J, KSK 125 2PO6, KSK 125 DPO, KSK 125 PO4J, KSK 125 PO6J, KSK 125 PO10, KSK 125 PO10J, KSK 175 2PO10, KSK 175 DPO, KSK 175 PO16 o klasie podtrzymania funkcji elektrycznych E30, E60 i E90 (wg DIN 4102-12:1998) | KOPOS KOLĺN a.s. Havlíčkova 432 Kolín IV 280 02 Kolín Republika Czeska | Kopos Elektro PL Sp. z o.o. ul. Giełdowa 12p 52-438 Wrocław | CNBOOP-PIB-KOT-2025/0440-3704 wydanie 3 z dnia 14.08.2025 | 2025-09-10 | 2030-04-13
063-UWB-0736 | Ręczny przycisk oddymiania - do zastosowania w obiektach budowlanych - Ręczny przycisk oddymiania typu BVT IP 40 | Actulux A/S Porsborgparken 35 DK 9530 Støvring Królestwo Danii | nie dotyczy | CNBOP-PIB-KOT-2025/0451-1009 wydanie 1 z dnia 26.08.2025 | 2025-09-11 | 2030-08-25
063-UWB-0737 | Wyniesiony wskaźnik zadziałania - do zastosowania w obiektach budowlanych - Wyniesiony wskaźnik zadziałania typu OR-WZ A031N | ORW-ELS Sp. z o.o. ul. Leśna 2 37-310 Nowa Sarzyna | nie dotyczy | CNBOP-PIB-KOT-2020/2025/0190-1002 wydanie 1 z dnia 13.08.2025 | 2025-09-12 | 2030-08-12
063-UWB-0738 | Wyniesiony wskaźnik zadziałania – do zastosowania w obiektach budowlanych – Wyniesiony wskaźnik zadziałania typu 781814, 801824 | Novar GmbH Berliner Straße 11 40880 Ratingen Republika Federalna Niemiec | Honeywell Sp. z o.o. ul. Domaniewska 39 02-672 Warszawa | CNBOP-PIB-KOT-2020/2025/0192-1002 wydanie 1 z dnia 01.09.2025 | 2025-09-22 | 2030-08-31
063-UWB-0739 | Pompy do instalacji wodociągowych przeciwpożarowych - do zastosowania w obiektach budowlanych - Pompy do instalacji wodociągowych przeciwpożarowych, pionowe, wielostopniowe, wirowe typów EVMSFF oraz EVMSGFF w wielkościach: 3, 5, 10, 15, 20 | EBARA Pumps Europe S.p.A. Via Campo Sportivo 30 38023 Cles (TN), Włochy | EBARA Pompy Polska Sp. z o.o. ul. Działkowa 115a 25-234 Warszawa | CNBOP-PIB-KOT-2025/0445-1005 wydanie 1 z dnia 13.05.2025 | 2025-10-01 | 2030-05-12
063-UWB-0740 | Zbiorniki środka gaśniczego - do zastosowania w obiektach budowlanych - Zbiorniki zapasu wody przeciwpożarowej, samonośne, pionowe, cylindryczne o pojemności całkowitej od 5 m3 do 3181 m3 | DBD Industry Sp. z o.o. ul. Morska 4A/40 84-240 Reda | nie dotyczy | CNBOP-PIB-KOT-2025/0452-1005 wydanie 1 z dnia 01.09.2025 | 2025-10-10 | 2030-08-31
063-UWB-0741 | Systemy rurowe metalowe zaciskane (zaprasowywane) - do zastosowania w obiektach budowlanych - Systemy rurowe - rury i kształtki zaciskane systemu NiroSan® serii 9000, ze stali nierdzewnej do stałych urządzeń gaśniczych wodnych | SANHA GmbH & Co. KG Im Teelbruch 80 45219 Essen, Niemcy | SANHA POLSKA Sp. z o.o. ul. Poznańska 49 59-220 Legnica | CNBOP-PIB-KOT-2025/0441-1005 wydanie 1 z dnia 22.04.2025 | 03.112025 | 2030-04-21
063-UWB-0742 | Zraszacze - do zastosowania w obiektach budowlanych - Zraszacze wodne, horyzontalne, typu TN-17 | Tyco Building Services Products B. V. Kopersteden 1 7547 TJ Enschede Holandia | nie dotyczy | CNBOP-PIB-KOT-2020/2025/0179-1005 wydanie 1 z dnia 30.06.2025 | 2025-10-10 | 2030-06-29
063-UWB-0743 | Zraszacze - do zastosowania w obiektach budowlanych - Zraszacze wodne, horyzontalne, typu TN-25 | Tyco Building Services Products B. V. Kopersteden 1 7547 TJ Enschede Holandia | nie dotyczy | CNBOP-PIB-KOT-2020/2025/0178-1005 wydanie 1 z dnia 20.08.2025 | 2025-10-10 | 2030-08-19
063-UWB-0744 | Zawory zwrotne - do zastosowania w obiektach budowlanych - Zawory zwrotne typu DH77XSR, typu H84X oraz typu H84XF4, do stałych urządzeń gaśniczych wodnych | Jinan Meide Casting Co., Ltd. No. 1 Meide Street, Meigui Town Pingyin County, Jinan City, Chiny | nie dotyczy | CNBOP-PIB-KOT-2020/2025/0239-1005 wydanie 1 z dnia 19.05.2025 | 2025-10-14 | 2030-12-08
063-UWB-0745 | Armatura regulacyjna i odcinająca - do zastosowania w obiektach budowlanych - Przepustnice z przyłączami międzykołnierzowymi typu XD371X/D371X i typu XD371XL/D371XL oraz rowkowymi typu XD381X/D381X do stałych urządzeń gaśniczych wodnych | Jinan Meide Casting Co., Ltd. No. 1 Meide Street, Meigui Town Pingyin County, Jinan City, Chiny | nie dotyczy | CNBOP-PIB-KOT-2020/2025/0232-1005 wydanie 1 z dnia 19.05.2025 | 2025-10-14 | 2030-11-15
063-UWB-0746 | Osłony do ochrony kabli zasilających, kabli sterujących i kabli komunikacyjnych oraz ich połączeń (puszki instalacyjne) – do zastosowań podlegających wymaganiom dotyczącym odporności ogniowej – Puszki instalacyjne przeciwpożarowe typu M-BOX i L-BOX w odmianach: M-Box v1p, M-Box v2p, M-Box v3p, M-Box v4p, M-Box v1s, M-Box v4s, L-Box v1p, L-Box v3p, L-Box v4p, L-Box v5p, L-Box v6p, L-Box v7p, L-Box v1s, L-Box v2s, L-Box v3s, L-Box v4s, L-Box v6s, L-Box v7s, o klasie podtrzymania funkcji elektrycznych E30-E90 (wg DIN 4102-12:1998) | Rafał Stanuch P.P.H.U. AWEX Sp. z o.o. Masłomiąca, ul. Długa 39 32-091 Michałowice | nie dotyczy | CNBOP-PIB-KOT-2020/2025/0229-3704 wydanie 1 z dnia 07.10.2025 | 2025-10-27 | 2030-10-29
063-UWB-0747 | Elementy złączne - do zastosowania w obiektach budowlanych - Złącze rurowe sztywne Victaulic® Firelock™ Installation - Ready™ Style 009N oraz Style 009V, złącze rurowe sztywne Victaulic® Firelock™ Style 005H, złącze rurowe sztywne Victaulic® Zero-Flex™ Style 07, złącze rurowe elastyczne Victaulic® Style 75 oraz złącze rurowe elastyczne Victaulic® Style 77, do stałych urządzeń gaśniczych wodnych | Victaulic Europe BVBA Prijkelstraat 36 9810 Nazareth, Belgia | nie dotyczy | CNBOP-PIB-KOT-2020/2025/0198-1005 wydania 2 z dnia 15.10.2025 | 2025-11-04 | 2030-08-13
063-UWB-0748 | Urządzenie sterujące i sygnalizujące – do zastosowania w obiektach budowlanych – Urządzenie integrujące wraz z oprogramowaniem – Integrator SIS-FIRE do systemów i urządzeń przeciwpożarowych oraz systemów bezpieczeństwa i urządzeń technicznych | SCHRACK SECONET POLSKA Sp. z o. o. ul. Adama Branickiego 15 02-972 Warszawa | nie dotyczy | CNBOP-PIB-KOT-2020/2025/0218-1002 wydanie 2 z dnia 23.09.2025 | 2025-11-07 | 2030-09-27
063-UWB-0749 | Przeciwpożarowy wyłącznik prądu – zestaw – do zastosowania w obiektach budowlanych – Urządzenie wykonawczo-sygnalizujące typu PRE-PWP | Edward Biel Producent Rozdzielnic Elektrycznych Piekary 363 32-060 Liszki | nie dotyczy | CNBOP-PIB-KOT-2025/0455-1013 wydanie 1 z dnia 03.09.2025 | 2025-11-14 | 2030-09-02
063-UWB-0750 | Kable zasilające, kable sterujące i kable komunikacyjne – do zastosowań podlegających wymaganiom w zakresie odporności ogniowej – Kable elektroenergetyczne, bezhalogenowe, ognioodporne do instalacji przeciwpożarowych typu FLAME – X 950 HDGs (FE180) PH90 E30-E90 | TELE-FONIKA Kable S. A. ul. Hipolita Cegielskiego 1 32-400 Myślenice | nie dotyczy | CNBOP-PIB-KOT-2020/2025/0210-3701 wydanie 1 z dnia 01.07.2025 | 2025-11-14 | 2030-07-08
063-UWB-0751 | Autonomiczna czujka tlenku węgla – do zastosowania w obiektach budowlanych – Autonomiczna czujka tlenku węgla typu Ei208, Ei208D | EI Electronics Shannon Industrial Estate Shanon, Co. Clare, V14 H020 Republika Irlandii | nie dotyczy | PN-EN 50291-1:2018-06+AC:2021-03 | 2025-11-19 | 2035-11-18
063-UWB-0752 | Urządzenie sterujące i sygnalizujące w systemach kontroli rozprzestrzeniania dymu i ciepła – do zastosowania w obiektach budowlanych – Centrala sterowania zamknięciami przeciwpożarowymi typu BAZ 04-N-UT | D+H Mechatronic AG Georg-Sasse-Straße 28-32 22949 Ammersbek Republika Federalna Niemiec | nie dotyczy | CNBOP-PIB-KOT-2020/2025/0230-1009 wydanie 1 z dnia 16.10.2025 | 2025-11-20 | 2030-11-15
063-UWB-0753 | Osłony do ochrony kabli zasilających, kabli sterujących i kabli komunikacyjnych oraz ich połączeń (puszki instalacyjne) – do zastosowań podlegających wymaganiom w zakresie odporności ogniowej – Puszki instalacyjne przeciwpożarowe typu Flamebox w odmianach: FB10034P(R,F), FB10044P(R,F), FB10054P(R,F), FB10036P(R,F), FB10046P(R,F), FB10064P(R,F), FB10056P(R,F), o klasie podtrzymania funkcji elektrycznych E30-E90 (wg DIN 4102-12:1998) | ABSEL UKRAINE LLC ul. Sichovykh Striltsiv 77 04053 Kijów, Ukraina | ALTCON Sp. z o.o. Al. Jerozolimskie 85/21 02-001 Warszawa | CNBOP-PIB-KOT-2025/0438-3704 wydanie 1 z dnia 31.03.2025 | 2025-12-02 | 2030-03-30
063-UWB-0754 wydanie 1 | Przeciwpożarowy wyłącznik prądu – zestaw – do zastosowania w obiektach budowlanych – Urządzenie wykonawczo-sygnalizujące typu CX2004-ST | CERBEX Sp. z o.o. ul. Powstańców Warszawskich 14 38-400 Krosno | nie dotyczy | CNBOP-PIB-KOT-2025/0462-1013 wydanie 2 z dnia 15.04.2026 | 2026-07-09 | 2030-11-19
063-UWB-0755 | Urządzenie sterujące i sygnalizujące w systemach kontroli rozprzestrzeniania dymu i ciepła – Centrala sterująca oddymianiem i przewietrzaniem typu SV i SVM | Actulux A/S Porsborgparken 35 DK 9530 Støvring Królestwo Danii | nie dotyczy | CNBOP-PIB-KOT-2020/2025/0195-1009 wydanie 1 z dnia 08.10.2025 | 2025-12-08 | 2030-10-07
063-UWB-0756 | Pompy pożarowe - do zastosowania w obiektach budowlanych - Pompy pożarowe, wirowe, odśrodkowe, poziome, z korpusem dzielonym osiowo, jednostopniowe typu Model 6-1823EF | Aurora Pump (Member of the Pentair Group) 800 Airport Road IL 60542 North Aurora Stany Zjednoczone | Nijhuis Pompen BV Parallelweg 4 7102 DE Winterswijk Holandia | PN-EN 12259-12:2024-02 | 2025-12-10 | 2035-12-09
063-UWB-0757 | Zespoły kablowe (kable zasilające, kable sterujące i kable komunikacyjne wraz z ich zamocowaniami) do systemów zasilania i sterowania urządzeniami służącymi ochronie przeciwpożarowej – do zastosowań podlegających wymaganiom w zakresie odporności ogniowej – Zespoły kablowe OBO BETTERMANN (kablowe konstrukcje nośne wraz z przewodami i kablami elektrycznymi) o klasie podtrzymania funkcji elektrycznych E30, E60, E90 wg DIN 4102-12:1998 | OBO BETTERMANN Holding GmbH & Co. KG Hüingser Ring 50 D-58710 Menden, Niemcy | OBO BETTERMANN Polska Sp. z o.o. ul. Gierdziejewskiego 7 02-495 Warszawa | CNBOP-PIB-KOT-2020/2025/0240-3703 wydanie 2 z dnia 12.11.2025 | 2025-12-19 | 2030-12-13
063-UWB-0758 | Urządzenie sterujące i sygnalizujące – do zastosowania w obiektach budowlanych - Urządzenie integrujące wraz z oprogramowaniem – System integrujący urządzenia przeciwpożarowe – Komputerowy system zarządzania bezpieczeństwem typu ARGUS SIUP | TELBUD S.A. ul. Krauthofera 23 60-203 Poznań | nie dotyczy | CNBOP-PIB-KOT-2025/0456-1012 wydanie 1 z dnia 26.09.2025 | 2025-12-18 | 2030-09-25
063-UWB-0759 | Armatura regulacyjna i odcinająca - do zastosowania w obiektach budowlanych - Zespół zaworu upustowego ciśnienia typu FDV-R-RN2 i typu FDV-Ra-RN2 wraz z osprzętem do stałych urządzeń gaśniczych wodnych | Raphael Valves Industries Ltd. North Industrie Zone P.O. Box 555, Hailn st. 16 30600 Or-Aqiva, Izrael | FOAMAX Kamil Marjanek ul. Aluzyjna 17/48 03-149 Warszawa | CNBOP-PIB-KOT-2025/0463-1005 wydanie 1 z dnia 09.12.2025 | 2026-01-02 | 2030-12-08
063-UWB-0760 | Systemy ewakuacyjne - do zastosowania obiektach budowlanych - urządzenie sterujące i sygnalizujące i źródło zasilania - Wysokonapięciowy System Centralnej Baterii (HVCBS) | Hybryd Sp. z o.o. ul. Sikorskiego 28 44-120 Pyskowice | nie dotyczy | CNBOP-PIB-KOT-2020/2025/0233-1011 wydanie 1 z dnia 30.12.2025 | 2026-01-07 | 2030-12-29
063-UWB-0761 | Urządzenie sterujące i sygnalizujące w systemach kontroli rozprzestrzeniania dymu i ciepła – do zastosowania w obiektach budowlanych – Centrala sterująco-zasilająca typu HORYZONT | NEURON Spółka z o.o. sp. k. ul. Stefana Batorego 14 34-120 Andrychów | nie dotyczy | CNBOP-PIB_KOT-2021/2025/0245-1009 wydanie 2 z dnia 18.12.2025 | 2026-01-22 | 2031-01-21
063-UWB-0762 | Zespoły zaworów kontrolo-alarmowego - do zastosowania w obiektach budowlanych - Zespół zaworu kontrolno – alarmowego mokrego DN80, typu EconAquaz osprzętem do zestawów mokrych instalacji mgły wodnej niskociśnieniowej | Minimax GmbH Industriestraße 10-12 D-23840 Bad Oldesloe Niemcy | Viking S.A. Zone Industrielle Haneboesch L-4562 Differdange, Luksemburg | CNBOP-PIB-KOT-2025/0453-1005 wydanie 1 z dnia 01.09.2025 | 2026-01-13 | 2030-08-31
063-UWB-0763 | Zespoły zaworów kontrolno-alarmowych - do zastosowania w obiektach budowlanych - Zespół zaworu kontrolno – alarmowego powietrznego DN80, typu EconAqua z osprzętem do zestawów instalacji wstępnie sterowanych oraz suchych mgły wodnej niskociśnieniowej | Minimax GmbH Industriestraße 10-12 D-23840 Bad Oldesloe Niemcy | Viking S.A. Zone Industrielle Haneboesch L-4562 Differdange, Luksemburg | CNBOP-PIB-KOT-2025/0454-1005 wydanie 1 z dnia 01.09.2025 | 2026-01-13 | 2030-08-31
063-UWB-0764 | Tryskacze - do zastosowania w obiektach budowlanych - Tryskacz obudowany, wiszący, szybkiego reagowania, o współczynniku wypływu K=13,5, temperaturze zadziałania 57°C, typu MX3-CCP/RP, EconAqua do zestawów instalacji mgły wodnej | Minimax GmbH Industriestraße 10-12 D-23840 Bad Oldesloe Niemcy | Viking S.A. Zone Industrielle Haneboesch L-4562 Differdange, Luksemburg | CNBOP-PIB-KOT-2025/0429-1005 wydanie 1 z dnia 12.02.2025 | 2026-01-13 | 2030-02-11
063-UWB-0765 | Przeciwpożarowy wyłącznik prądu – Urządzenie uruchamiająco-sygnalizujące – do zastosowania w obiektach budowlanych – Ręczny przycisk przeciwpożarowego wyłącznika prądu typu PPWP TYP A, PPWP TYP B | Spółdzielnia Inwalidów Elektromet ul. Staszica 27 85-200 Dzierżoniów | nie dotyczy | CNBOP-PIB-KOT-2020/2025/0215-1014 wydanie 1 z dnia 18.12.2025 | 2026-01-14 | 2030-12-17
063-UWB-0766 | Siłownik liniowy w systemach kontroli rozprzestrzeniania dymu i ciepła – do zastosowania w obiektach budowlanych – siłownik liniowy typu KA 34, KA 34-BSY+, KA 54, KA 54-BSY+ w odmianach: KA 34/350, KA 34/500, KA 34/600, KA 34/700, KA 34/800, KA 34/800 HP 780, KA 34/1000 HP 830, KA 34/350-BSY+, KA 34/500-BSY+, KA 34/600-BSY+, KA 34/700-BSY+, KA 34/800-BSY+, KA 34/800-BSY+ HP 780, KA 34/1000-BSY+ HP 830, KA 54/350, KA 54/500, KA 54/600, KA 54/700, KA 54/800 HP 740, KA 54/800 HP 780, KA 54/890, KA 54/350-BSY+, KA 54/500-BSY+, KA 54/600-BSY+, KA 54/700-BSY+, KA 54/800-BSY+ HP 740, KA 54/800-BSY+ HP 780 z opcjami: -BRV, -VP | D+H Mechatronic AG Georg-Sasse-Straße 28-32 22949 Ammersbek Republika Federalna Niemiec | nie dotyczy | CNBOP-PIB-KOT-2021/2025/0243-1009 wydanie 1 z dnia 11.07.2025 | 2026-01-20 | 2031-01-19
063-UWB-0767 | Autonomiczna czujka tlenku węgla – do zastosowania w obiektach budowlanych – Autonomiczna czujka tlenku węgla typu RAVEN ECC001 i TechniSat CO Sensor 1 | TechniSat Digital Sp. z o.o. Poznańska 2, Siemianice 55-120 Oborniki Śląskie | nie dotyczy | PN-EN 50291-1:2018-06+AC:2021-03 | 2026-01-21 | 2036-01-20
063-UWB-0768 | Urządzenie zdalnej sygnalizacji i obsługi – do zastosowania w obiektach budowlanych – Urządzenie zdalnej sygnalizacji i obsługi typu WPO 3000 | POLON-ALFA S.A. ul. Glinki 155 85-861 Bydgoszcz | nie dotyczy | CNBOP-PIB-KOT-2025/0464-1002 wydanie 1 z dnia 15.12.2025 | 2026-01-22 | 2030-12-14
063-UWB-0769 | Tryskacze - do zastosowania w obiektach budowlanych - Tryskacz szybkiego reagowania, o współczynniku K=14, temperaturze zadziałania 57°C, 68°C, 79°C, 93°C, 141°C,wiszący, typu MX3-P EconAqua do zestawów instalacji mgły wodnej | Minimax GmbH Industriestraße 10-12 D-23840 Bad Oldesloe Niemcy | Viking S.A. Zone Industrielle Haneboesch L-4562 Differdange, Luksemburg | CNBOP-PIB-KOT-2025/0457-1005 wydanie 1 z dnia 02.10.2025 | 2026-01-23 | 2030-10-01
063-UWB-0770 | Tryskacze - do zastosowania w obiektach budowlanych - Tryskacz szybkiego reagowania, o współczynniku K=14, temperaturzezadziałania 57°C, 68°C, 79°C, 93°C, 141°C,wiszący, typu MX3-U EconAqua do zestawów instalacji mgły wodnej | Minimax GmbH Industriestraße 10-12 D-23840 Bad Oldesloe Niemcy | Viking S.A. Zone Industrielle Haneboesch L-4562 Differdange, Luksemburg | CNBOP-PIB-KOT-2025/0457-1005 wydanie 1 z dnia 02.10.2025 | 2026-01-23 | 2030-10-01
063-UWB-0771 | Zraszacze - do zastosowania w obiektach budowlanych - Zraszacz o podwójnym stożkowym, obwiedniowym strumieniu rozproszonej mgły wodnej, o współczynniku wypływu K-10, typu FS 120 MXZD | Minimax GmbH Industriestraße 10-12 D-23840 Bad Oldesloe Niemcy | Viking S.A. Zone Industrielle Haneboesch L-4562 Differdange, Luksemburg | CNBOP-PIB-KOT-2025/0460-1005 wydanie 1 z dnia 04.11.2025 | 2026-01-23 | 2030-11-03
063-UWB-0772 | Zraszacze - do zastosowania w obiektach budowlanych - Zraszacz wodny mgłowy, o współczynniku wypływu K=6 oraz K=9, kacie zraszania 90°/120°, typu FS MXID 2 | Minimax GmbH Industriestraße 10-12 D-23840 Bad Oldesloe Niemcy | Viking S.A. Zone Industrielle Haneboesch L-4562 Differdange, Luksemburg | CNBOP-PIB-KOT-2025/0458-1005 wydanie 1 z dnia 31.10.2025 | 2026-01-23 | 2030-10-30
063-UWB-0773 | Zespoły zaworów wzbudzających - do zastosowania w obiektach budowlanych - Zespoły zaworów wzbudzających typu Model VD, z osprzętem do zestawów instalacji zraszaczowych | SA Fire Protection s.r.l. Condrata San Biagio Z.I. Giammoro 98045 San Pier Niceto (ME) Włochy | nie dotyczy | CNBOP-PIB-KOT-2020/2025/0226-1005 wydanie 1 z dnia 08.12.2025 | 2026-02-02 | 2030-12-07
063-UWB-0774 | Zawory zwrotne - do zastosowania w obiektach budowlanych - Zawory zwrotne typu F0322-300, typu F0411 oraz typu F1322 | Weflo Valve Co., Ltd. 20-22 Wenlock Road, Londyn Zjednoczone Królestwo Wielkiej Brytanii i Irlandii Północnej | NORMBUD SUROSZ Sp.k. Cieślewskich 25L 03-017 Warszawa | CNBOP-PIB-KOT-2020/2025/0184-1005 wydanie 1 z dnia 26.09.2025 | 2026-02-02 | 2030-09-25
063-UWB-0775 | Autonomiczna czujka tlenku węgla – do zastosowania w obiektach budowlanych – Autonomiczna czujka tlenku węgla typu HM-722ESY-G, HM-722ES-G, HM-723ESY-G, HM-723ES-G | Shenzhen Heiman Technology Co., Ltd. 101, No. 4 Dafa Industrial, Kukeng Community Guanlan Street, Longhua District Shenzhen, Guangdong, Chiny | nie dotyczy | PN-EN 50291-1:2018-06+AC:2021-03 | 2026-02-04 | 2036-02-03
063-UWB-0776 | Armatura regulacyjna i odcinająca - do zastosowania w obiektach budowlanych - Zasuwy klinowe kołnierzowe typu OS&Y model XZ41X, typu NRS model Z45X, typu NRS model Z45XC-2 oraz rowkowane typu OS&Y model XZ81X, typu NRS model Z85X oraz typu NRS model Z85XC-2, do stałych urządzeń gaśniczych wodnych | Jinan Meide Casting Co., Ltd. No. 1 Meide Street, Meigui Town Pingyin County, Jinan City, Chiny | nie dotyczy | CNBOP-PIB-KOT-2021/2025/0248-1009 wydanie 1 z dnia 10.09.2025 | 2026-02-06 | 2031-02-14
063-UWB-0777 | Autonomiczna czujka tlenku węgla – do zastosowania w obiektach budowlanych – Czujnik tlenku węgla typu SafeMi SHC-07D | SafeMi Home Sp. z o.o. ul. Krakowska 87 40-391 Katowice | nie dotyczy | PN-EN 50291-1:2018-06+AC:2021-03 | 2026-02-06 | 2036-02-05
063-UWB-0778 | Autonomiczna czujka tlenku węgla – do zastosowania w obiektach budowlanych – Autonomiczna czujka tlenku węgla typu SafeMi SHCS-10D | SafeMi Home Sp. z o.o. ul. Krakowska 87 40-391 Katowice | nie dotyczy | PN-EN 50291-1:2018-06+AC:2021-03 | 2026-02-06 | 2036-02-05
063-UWB-0779 | Autonomiczna czujka tlenku węgla – do zastosowania w obiektach budowlanych – Czujnik tlenku węgla typu SafeMi SHC-10W | SafeMi Home Sp. z o.o. ul. Krakowska 87 40-391 Katowice | nie dotyczy | PN-EN 50291-1:2018-06+AC:2021-03 | 2026-02-06 | 2036-02-05
063-UWB-0780 | Urządzenie sterujące i sygnalizujące w systemach kontroli rozprzestrzeniania dymu i ciepła oraz sterowania gaszeniem – do zastosowania w obiektach budowlanych – Centrala sterująca urządzeniami przeciwpożarowymi typu Integral IP MX, Integral EvoxX M | SCHRACK SECONET POLSKA Sp. z o. o. ul. Adama Branickiego 15 02-972 Warszawa | nie dotyczy | CNBOP-PIB-KOT-2020/2026/0228-1009 wydanie 1 z dnia 12.02.2026 | 2026-02-17 | 2031-02-11
063-UWB-0781 | Elementy złączne - do zastosowania w obiektach budowlanych - Króćce rurowe nakładkowe niskoprofilowane systemu FireLock™ typu Style 912, króćce rurowe nakładkowe typu Style 920, typu Style 920N oraz króćce rurowe nakładkowe systemu FireLock™ typu Style 922 do stałych urządzeń gaśniczych wodnych | Victaulic Europe BVBA Prijkelstraat 36 9810 Nazareth, Belgia | nie dotyczy | CNBOP-PIB-KOT-2020/2025/0224-1005 wydanie 1 z dnia 09.12.2025 r. | 2026-02-20 | 2030-12-08
063-UWB-0782 | Tryskacze - do zastosowania w obiektach budowlanych - Tryskacze ampułkowe, szybkiego reagowania, standardowej powierzchni zraszania, o współczynniku wypływu K=160, temperaturze zadziałania 68°C, 93°C, 141°C, stojące, typu TY5130 | Tyco Building Services Products B. V. Kopersteden 1 7547 TJ Enschede, Holandia | nie dotyczy | CNBOP-PIB-KOT-2025/04654-1005 wydanie 1 z dnia 12.12.2025 | 2026-03-02 | 2030-12-11
063-UWB-0783 | Tryskacze - do zastosowania w obiektach budowlanych - Tryskacze ampułkowe, standardowego reagowania, standardowej powierzchni zraszania, o współczynniku wypływu K=160, temperaturze zadziałania 68°C, 93°C, 141°C, stojące, typu TY5150 | Tyco Building Services Products B. V. Kopersteden 1 7547 TJ Enschede, Holandia | nie dotyczy | CNBOP-PIB-KOT-2025/0466-1005 wydanie 1 z dnia 12.12.2025 | 2026-03-02 | 2030-12-11
063-UWB-0784 | Przełączniki ciśnienia - do zastosowania w obiektach budowlanych - Łączniki ciśnieniowe typu PS10, PS40, PS100, PS120 | Potter Electric Signal Company LLC 1609 Park 370 Place MO 63042 Hazelwood, USA | nie dotyczy | CNBOP-PIB-KOT-2020/2026/0188-1005 wydanie 1 z dnia 04.02.2026 | 2026-03-03 | 2031-02-03
063-UWB-0785 | Urządzenie sterujące i sygnalizujące – do zastosowania w obiektach budowlanych – urządzenie integrujące wraz z oprogramowaniem typu Desigo CC | Siemens Sp. z o.o. ul. Żupnicza 11 03-821 Warszawa | nie dotyczy | CNBOP-PIB-KOT-2026/0472-1002 wydanie 1 z dnia 19.02.2026 | 2026-03-05 | 2031-02-18
063-UWB-0786 | Zraszacze - do zastosowania w obiektach budowlanych - Zraszacz wodny, wiszący, rozpylający, typu ZP-15 | Firma „ARMCO“ Projektowanie-Produkcja-Usługi Zygmunt Woźniak ul. Stroma 8 66-131 Cigacice | nie dotyczy | CNBOP-PIB-KOT-2026/0471-1005 wydanie 1 z dnia 06.02.2026 | 2026-03-05 | 2031-02-05
063-UWB-0787 | Elementy złączne - do zastosowania w obiektach budowlanych - Łączniki przewodów rurowych stalowych nadziemnych - Złącza sztywne rowkowe typu 1GKX oraz typu 1GX, do stałych urządzeń gaśniczych wodnych | Jinan Meide Casting Co., Ltd. No. 1 Meide Street, Meigui Town, Pingyin County, Jinan City, Chiny | nie dotyczy | CNBOP-PIB-KOT-2021/2025/0255-1005 wydanie 1 z dnia 29.12.2025 | 2026-03-05 | 2031-03-29
063-UWB-0788 | Armatura regulacyjna i odcinająca - do zastosowania w obiektach budowlanych - Przepustnice z przyłączami rowkowanymi, typu GD-4863-8N oraz międzykołnierzowe, typu WD-4863-8N, do stałych urządzeń gaśniczych wodnych | NIBCO INC. 1516 Middlebury Street IN 46516-4740 Elkhart, USA | NIBCO Sp. z o.o. ul. Polskich Kolei Państwowych 6 92-402 Łódź | CNBOP-PIB-KOT-2021/2026/0250-1005 wydanie 1 z dnia 03.03.2026 | 2026-03-19 | 2031-03-02
063-UWB-0789 | Tryskacze - do zastosowania w obiektach budowlanych - Tryskacz suchy, wiszący, szybkiego reagowania, o współczynniku K=13,5, temperaturze zadziałania 68°C, typu EconAqua DSP-1 do zestawów instalacji mgły wodnej | Minimax Technologies GmbH Industriestraße 10/12 D-23840 Bad Oldesloe Niemcy | Viking S.A. Zone Industrielle Haneboesch L-4562 Differdange, Luksemburg | CNBOP-PIB-KOT-2026/0474/1005 wydanie 2 z dnia 14.05.2026 | 2026-05-20 | 2031-02-26
063-UWB-0790 | Osłony do ochrony kabli zasilających, kabli sterujących i kabli komunikacyjnych oraz ich połączeń (puszki instalacyjne) – do zastosowań podlegających wymaganiom dotyczącym odporności ogniowej – Puszki instalacyjne przeciwpożarowe typu PP-BXM w odmianach: PP-BXM Typ 1, PP-BXM Typ 1.1, PP-BXM Typ 2, PP-BXM Typ 2.1, PP-BXM Typ 2.2, PP-BXM Typ 3, PP-BXM Typ 3.1, PP-BXM Typ 3.2, PP-BXM Typ 4, PP-BXM Typ 4.1, PP-BXM Typ 5, PP-BXM Typ 5.1, PP-BXM Typ 6, PP-BXM Typ 6.1, PP-BXM Typ 7, PP-BXM Typ 7.1, PP-BXM Typ 8, PP-BXM Typ 8.1, PP-BXM Typ 9, PP-BXM Typ 9.1, PP-BXM Typ 10, PP-BXM Typ 10.1, o klasie podtrzymania funkcji elektrycznych E30-E90 (wg DIN 4102-12:1998) | BOXMET Ltd. Sp. z o.o. Piskorzów 51 58-250 Pieszyce | nie dotyczy | CNBOP-PIB-KOT-2026/0473-3704 wydanie 1 z dnia 25.02.2026 | 2026-03-23 | 2031-02-24
063-UWB-0791 | Wyniesiony wskaźnik zadziałania – do zastosowania w obiektach budowlanych – Wyniesiony wskaźnik zadziałania typu BX-UPI | Schrack Seconet AG Eibesbrunnergasse 18 A-1120 Wiedeń, Austria | SCHRACK SECONET POLSKA Sp. z o. o. ul. Adama Branickiego 15 02-972 Warszawa | CNBOP-PIB-KOT-2021/2026/0267-1002 wydanie 1 z dnia 26.01.2026 | 2026-04-02 | 2031-06-13
063-UWB-0792 | Zespoły zaworów wzbudzających - do zastosowania w obiektach budowlanych - Zespół zaworu wzbudzającego, typu AVS-1E (FSX), z osprzętem do zestawów instalacji zraszaczowych | Minimax Technologies GmbH Industriestraße 10/12 D-23840 Bad Oldesloe Niemcy | Viking GmbH Industriestraße 10-12 D-23840 Bad Oldesloe Niemcy | CNBOP-PIB-KOT-2021/2026/0252-1005 wydanie 1 z dnia 24.02.2026 | 2026-04-15 | 2031-03-24
063-UWB-0793 | Siłownik liniowy w systemach kontroli rozprzestrzeniania dymu i ciepła – do zastosowania w obiektach budowlanych – Siłownik liniowy typu DDS 54/500-BSY+ | D+H Mechatronic AG Georg-Strasse-Straße 28-32 22949 Ammersbek Republika Federalna Niemiec | D+H Polska Sp. z o.o. ul. Polanowicka Północna 8 51-180 Wrocław | CNBOP-PIB-KOT-2026/0475-1009 wydanie 1 z dnia 27.02.2026 | 2026-04-16 | 2031-02-26
063-UWB-0794 | Kable zasilające, kable sterujące i kable komunikacyjne – do zastosowań podlegających wymaganiom w zakresie reakcji na ogień oraz odporności ogniowej – Kable elektroenergetyczne, bezhalogenowe, ognioodporne do instalacji przeciwpożarowych typu HDGs FE180/PH120/E90, HDGsekwf FE180/PH120/E90 | Zakłady Kablowe Bitner Spółka z o.o. ul. J. Friedleina 3/3 30-009 Kraków | nie dotyczy | CNBOP-PIB-KOT-2021/2025/0263-3701 wydanie 1 z dnia 31.10.2025 | 2026-05-21 | 2031-05-20
063-UWB-0795 | Autonomiczna czujka tlenku węgla – do zastosowania w obiektach budowlanych – Autonomiczna czujka tlenku węgla typu CTW-03 | ZAMEL Sp. z o.o. ul. Zielona 27 43-200 Pszczyna | nie dotyczy | PN-EN 50291-1:2018-06+AC:2021-03 | 2026-04-20 | 2036-04-19
063-UWB-0796 | Zawory zwrotne - do zastosowania w obiektach budowlanych - Zawory zwrotne rowkowane, klapowe typu G-997 oraz zawory zwrotne międzykołnierzowe, dwuklapowe typu KW-990-E-LF, do stałych urządzeń gaśniczych wodnych | NIBCO INC. 1516 Middlebury Street IN 46516-4740 Elkhart, USA | NIBCO Sp. z o.o. ul. Polskich Kolei Państwowych 6 92-402 Łódź | CNBOP-PIB-KOT-2021/2026/0256-1005 wydanie 1 z dnia 25.02.2026 | 2026-04-22 | 2031-04-18
063-UWB-0797 | Urządzenie sterujące i sygnalizujące w systemach kontroli rozprzestrzeniania dymu i ciepła – do zastosowania w obiektach budowlanych – Centrala sterująca typu SCP-03 | SKALMEX Sp. z o.o. ul. Boczkowska 7 63-460 Skalmierzyce | nie dotyczy | CNBOP-PIB-KOT-2026/0470-1009 wydanie 1 z dnia 27.01.2026 | 2026-04-24 | 2031-01-26
063-UWB-0798 | Dysze - do zastosowania w obiektach budowlanych - Dysza mgłowa niskociśnieniowa, otwarta, o współczynniku K=3,8, kącie rozpylenia 120°, typu DMS do zestawów instalacji mgły wodnej | Spółka Usług Pożarniczo-Ochronnych SUPO-Cerber Sp. z o.o. ul. Kuryłowicza 119 30-698 Kraków | nie dotyczy | CNBOP-PIB-KOT-2025/04671005 wydanie 2 z dnia 02.04.2026 | 2026-05-04 | 2030-12-21
063-UWB-0799 | Wyniesiony wskaźnik zadziałania – do zastosowania w obiektach budowlanych – Wyniesiony wskaźnik zadziałania typu WZ-110 | SATEL Sp. z o.o. ul. Budowlanych 66 80-298 Gdańsk | nie dotyczy | CNBOP-PIB-KOT-2021/2025/0268-1002 wydanie 1 z dnia 12.12.2025 | 2026-06-30 | 2031-06-29
063-UWB-0800 | Przeciwpożarowy wyłącznik prądu – zestaw – do zastosowania w obiektach budowlanych – Urządzenie wykonawcze i uruchamiająco-sygnalizujące typu FPD100 | ZPUE S.A. ul. Jędrzejowska 79c 29-100 Włoszczowa | nie dotyczy | CNBOP-PIB-KOT-2026/0476-1013 wydanie 1 z dnia 29.04.2026 | 2026-05-18 | 2031-03-29
063-UWB-0801 | Urządzenie zdalnej sygnalizacji i obsługi – do zastosowania w obiektach budowlanych - Urządzenie zdalnej sygnalizacji i obsługi typu SmartLetUSee/LCD, SmartLetUSee/LCD-Lite | INIM Electronics Via Dei Lavoratori 10 - Centobuchi 63076 Monteprandone Republika Włoska | Vidicon Sp. z o.o. ul. Powązkowska 15 01-797 Warszawa | CNBOP-PIB-KOT-2021/2026/0262-1002 wydanie 1 z dnia 19.01.2026 | 2026-05-20 | 2031-05-19
063-UWB-0802 wydanie 2 | Czujki pożarowe wielodetektorowe – do zastosowania w obiektach budowlanych – Uniwersalna czujka dymu, ciepła i tlenku węgla typu DTC-6046 | POLON-ALFA S.A. ul. Glinki 155 85-861 Bydgoszcz | nie dotyczy | PN-EN 54-31+A1:2016-06 | 2026-06-16 | 2036-05-19
063-UWB-0803 | Urządzenie sterujące i sygnalizujące – do zastosowania w obiektach budowlanych – Urządzenie integrujące wraz z oprogramowaniem – IFTER EQU Fire Systems Integrator | IFTER Jerzy Taczalski Wola Niemiecka 78C 21-025 Niemce | nie dotyczy | CNBOP-PIB-KOT-2026/0478-1002 wydanie 1 z dnia 14.04.2026 | 2026-05-20 | 2031-04-16
063-UWB-0804 | Tryskacze - do zastosowania w obiektach budowlanych - Tryskacz o zwiększonym otworze wypływowym (ELO), ampułkowy, o współczynniku K=161, temperaturze zadziałania 68°C, 79°C, 93 °C oraz 141°C, szybkiego reagowania i standardowej powierzchni zraszania, stojący typu VK531 | VIKING S.A. Zone Industrielle Haneboesch L-4562 Differdange, Luxemburg | nie dotyczy | CNBOP-PIB-KOT-2025/0461-1005 wydanie 1 z dnia 13.11.2025 | 2026-05-21 | 2030-11-12
063-UWB-0805 | Tryskacze - do zastosowania w obiektach budowlanych - Tryskacz o zwiększonym otworze wypływowym (ELO), ampułkowy, o współczynniku K=161, temperaturze zadziałania 68°C, 79°C, 93 °C oraz 141°C, normalnego reagowania i standardowej powierzchni zraszania, stojący typu VK530 | VIKING S.A. Zone Industrielle Haneboesch L-4562 Differdange, Luxemburg | nie dotyczy | CNBOP-PIB-KOT-2025/0461-1005 wydanie 1 z dnia 13.11.2025 | 2026-05-21 | 2030-11-12
063-UWB-0806 | Tryskacze - do zastosowania w obiektach budowlanych - Tryskacz o zwiększonym otworze wypływowym (ELO), ampułkowy, o współczynniku K=161, temperaturze zadziałania 68°C, 79°C, 93 °C oraz 141°C, normalnego reagowania i standardowej powierzchni zraszania, wiszący typu VK536 | VIKING S.A. Zone Industrielle Haneboesch L-4562 Differdange, Luxemburg | nie dotyczy | CNBOP-PIB-KOT-2025/0461-1005 wydanie 1 z dnia 13.11.2025 | 2026-05-21 | 2030-11-12
063-UWB-0807 | Tryskacze - do zastosowania w obiektach budowlanych - Tryskacz o zwiększonym otworze wypływowym (ELO), ampułkowy, o współczynniku K=161, temperaturze zadziałania 68°C, 79°C, 93 °C oraz 141°C, szybkiego reagowania i standardowej powierzchni zraszania, wiszący typu VK377 | VIKING S.A. Zone Industrielle Haneboesch L-4562 Differdange, Luxemburg | nie dotyczy | CNBOP-PIB-KOT-2025/0461-1005 wydanie 1 z dnia 13.11.2025 | 2026-05-21 | 2030-11-12
063-UWB-0808 wydanie 2 | Zespoły kablowe (kable zasilające, kable sterujące i kable komunikacyjne wraz z ich zamocowaniami) do systemów zasilania i sterowania urządzeniami służącymi ochronie przeciwpożarowej – do zastosowań podlegających wymaganiom w zakresie odporności ogniowej – Zespoły kablowe RAWLPLUG (kablowe konstrukcje nośne wraz z przewodami i kablami elektrycznymi) o klasie podtrzymania funkcji elektrycznych E30, E60, E90 wg DIN 4102-12:1998 | RAWLPLUG S.A. ul. Kwidzyńska 6 51-416 Wrocław | nie dotyczy | CNBOP-PIB-KOT-2025/0468-3703 wydanie 2 z dnia 30.06.2026 | 2026-07-09 | 2030-12-21
063-UWB-0809 | Zraszacze - do zastosowania w obiektach budowlanych - Zraszacz wodny, wiszący, typu MV | Reliable Automatic Sprinkler Co. Inc. 1470 Smith Grove Road SC 29657 Liberty, USA | nie dotyczy | CNBOP-PIB-KOT-2026/0479-1005 wydanie 1 z dnia 02.06.2026 | 2026-06-08 | 2031-06-01
063-UWB-0810 | Zraszacze - do zastosowania w obiektach budowlanych - Zraszacz wodny, wiszący, typu TNL280 | Reliable Automatic Sprinkler Co. Inc. 1470 Smith Grove Road SC 29657 Liberty, USA | nie dotyczy | CNBOP-PIB-KOT-2026/0477-1005 wydanie 1 z dnia 20.04.2026 | 2026-06-08 | 2031-04-19
063-UWB-0811 | Kable zasilające, kable sterujące i kable komunikacyjne – do zastosowań podlegających wymaganiom w zakresie reakcji na ogień oraz odporności ogniowej – Kable niskoprądowe, sygnałowo-zasilające, ognioodporne, bezhalogenowe do instalacji przeciwpożarowych typu BiTflame AS FE180/PH120/E90, BiTflame AS(St) FE180/PH120/E90 | Zakłady Kablowe Bitner Spółka z o.o. ul. J. Friedleina 3/3 30-009 Kraków | nie dotyczy | CNBOP-PIB_KOT-2026/0481-3701 wydanie 1 z dnia 12.05.2026 | 2026-06-09 | 2031-05-11
063-UWB-0812 | Urządzenie sterujące i sygnalizujące – do zastosowania w obiektach budowlanych – urządzenie integrujące wraz z oprogramowaniem typu ROute+ | Yunex Sp. z o.o. ul. Skierniewicka 10a 01-230 Warszawa | nie dotyczy | CNBOP-PIB-KOT-2021/2026/0273-1002 wydanie 1 z dnia 14.05.2026 | 2026-07-01 | 2031-07-22
063-UWB-0813 | Systemy kontroli rozprzestrzeniania dymu i ciepła – elementy składowe – do zastosowania w obiektach budowlanych – Ręczny przycisk oddymiania typu VRPO w odmianach VRPO oraz VRPO-B | Rafał Stanuch P.P.H.U. AWEX Sp. z o.o. Masłomiąca, ul. Długa 39 32-091 Michałowice | nie dotyczy | CNBOP-PIB-KOT-2021/2026/0269-1009 wydanie 1 z dnia 18.06.2026 | 2026-07-01 | 2031-06-30
063-UWB-0814 | Zestawy gaśnicze gazowe - do zastosowania w obiektach budowlanych - Zestaw gaśniczy gazowy SAVAL CFI RIM SEAL PROTECTION SYSTEM na środek gaśniczy CF3I | Saval B.V. Huifakkerstraat 22 4815 PN Breda Królestwo Niderlandów | SENSOR-ACM Sp. z o.o. ul. Górna 60 32-310 Klucze, Zelesie Golczowskie | CNBOP-PIB-KOT-2024/0413-1004 wydanie 2 z dnia 13.03.2026 | 2026-07-02 | 2029-10-07
063-UWB-0815 | Czujniki ciśnienia - do zastosowania w obiektach budowlanych - Czujniki ciśnienia w systemach kontroli rozprzestrzeniania dymu i ciepła - Uniwersalny czujnik pomiaru różnicy ciśnienia typu UCPRC-1 | D+H Polska Sp. z o.o. ul. Polanowcka Północna 8 51-180 Wrocław | nie dotyczy | CNBOP-PIB-KOT-2021-2026-0276-1009 wydanie 1 z dnia 03.04.2026 | 2026-07-03 | 2031-08-17
063-UWB-0816 | Przeciwpożarowy wyłącznik prądu – zestaw – do zastosowania w obiektach budowlanych – Urządzenie wykonawczo-sygnalizujące typu typu CX2004-SE | CERBEX Sp. z o.o. ul. Powstańców Warszawskich 14 38-400 Krosno | nie dotyczy | CNBOP-PIB-KOT-2026/0480-1013 wydanie 2 z dnia 08.07.2026 | 2026-07-09 | 2031-05-05
063-UWB-0817 | Ręczny przycisk oddymiania – do zastosowania w obiektach budowlanych – Ręczny przycisk oddymiania typu PO-61, PO-62, PO-63 | POLON-ALFA S.A. ul. Glinki 155 85-861 Bydgoszcz | nie dotyczy | CNBOP-PIB-KOT-2021/2025/0271-1009 wydanie 1 z dnia 18.11.2025 | 2026-07-20 | 2031-07-14
063-UWB-0818 | Kable zasilające, kable sterujące i kable komunikacyjne – do zastosowań podlegających wymaganiom w zakresie reakcji na ogień oraz odporności ogniowej – Kable elektroenergetyczne, bezhalogenowe, ognioodporne do instalacji przeciwpożarowych na napięcie znamionowe 0,6/1kV typu FLAME-X 950 NHXH FE180 PH90/E90, FLAME-X 950 (N)HXH FE180 PH90/E90, FLAME-X 950 (N)HXCH FE180 PH90/E90 | TELE-FONIKA Kable S. A. ul. Hipolita Cegielskiego 1 32-400 Myślenice | nie dotyczy | CNBOP-PIB-KOT-2026/0484-3701 wydanie 2 z dnia 23.07.2026 | 2026-07-27 | 2031-07-07
063-UWB-0819 | Autonomiczna czujka tlenku węgla – do zastosowania w obiektach budowlanych – Autonomiczna czujka tlenku węgla typu OR-DC-639 | ORNO-LOGISTIC Sp. z o.o. ul. Rolników 437 44-141 Gliwice | nie dotyczy | PN-EN 50291-1:2018-06+AC:2021-03 | 2026-07-30 | 2036-07-29
063-UWB-0820 | Autonomiczna czujka tlenku węgla – do zastosowania w obiektach budowlanych – Autonomiczna czujka tlenku węgla typu DC-6, DC-10, DC-12, DC-14 | ORNO-LOGISTIC Sp. z o.o. ul. Rolników 437 44-141 Gliwice | nie dotyczy | PN-EN 50291-1:2018-06+AC:2021-03 | 2026-07-30 | 2036-07-29
063-UWB-0821 | Urządzenie zdalnej sygnalizacji i obsługi - do zastosowania w obiektach budowlanych - Urządzenie zdalnej sygnalizacji i obsługi typu FPE-8000-FMR | Bosch Sicherheitssysteme GmbH Robert-Bosch-Platz 1 DE-70839 Gerlingen Republika Federalna Niemiec | Robert Bosch Sp. z o.o. ul. Jutrzenki 105 02-231 Warszawa | CNBOP-PIB-KOT-2021/2026/0265-1002 wydanie 1 z dnia 02.07.2026 | 2026-07-30 | 2031-07-01
063-UWB-0822 | Osłony do ochrony kabli zasilających, kabli sterujących i kabli komunikacyjnych oraz ich połączeń (puszki instalacyjne) – do zastosowań podlegających wymaganiom w zakresie odporności ogniowej – Puszki instalacyjne przeciwpożarowe typu PO 105, PO 155 w odmianach: PO 105 3P/4, PO 105 3P/4F, PO 105 4P/4, PO 105 5P/4, PO 105 3P/10, PO 105 3P/10F, PO 105 5P/10, PO 155 9P/4, PO 155 3P/10, PO 155 6P/10, PO 155 9P/10 o klasie podtrzymania funkcji elektrycznych E30-E90 (wg DIN 4102-12:1998) | SEZ DK a.s. M.R. Štefánika 1831/46 026 19 Dolný Kubín Republika Słowacka | nie dotyczy | CNBOP-PIB-KOT-2026/0469-3704 wydanie 2z dnia 20.07.2026 | 2026-08-04 | 2031-01-21
063-UWB-0824 | Armatura regulacyjna i odcinająca - do zastosowania w obiektach budowlanych - Przepustnice międzykołnierzowe typu F0811-300 oraz przepustnice z przyłączami rowkowanymi typu F1022-300, do stałych urządzeń gaśniczych wodnych | Weflo Valve Co., Ltd. 20-22 Wenlock Road, Londyn Zjednoczone Królestwo Wielkiej Brytanii i Irlandii Północnej | NORMBUD SUROSZ Sp.k. Cieślewskich 25L 03-017 Warszawa | CNBOP-PIB-KOT-2021/2026/0259-1005 wydanie 1 z dnia 06.07.2026 | 2026-08-11 | 2031-07-05
063-UWB-0825 | Urządzenie sterujące i sygnalizujące – do zastosowania w obiektach budowlanych – Urządzenie integrujące wraz z oprogramowaniem typu CC WINGUARD | C&C Partners Sp. z o.o. ul. 17 Stycznia 119, 121 64-100 Leszno | nie dotyczy | CNBOP-PIB-KOT-2021/2026/0241-1002 wydanie 1 z dnia 20.08.2026 | 2026-08-20 | 2031-08-19